## Rekapitulácia
Rekapitulácia rozpočtu |  |  |  |  | Sadzby DPH
[5 empty] | A | B
Stavba Dom smútku v obci Zlatník |  |  |  |  | 20% | 0%
Názov objektu | ZRN | VRN | HZS | Kompl.čin. | Ost. náklady | Cena
SO-01 Vlastný objekt - Dom smútku - ASR | 0 | 0 | 0 | 0 | 0 | 0 | 0 | 30.126
SO-01 Vlastný objekt - Dom smútku -ELI | 0 | 0 | 0 | 0 | 0 | 0 | 0 | 30.126
SO-01 Vlastný objekt - Dom smútku - ZTI | 0 | 0 | 0 | 0 | 0 | 0 | 0 | 30.126
SO-01 Vlastný objekt - Dom smútku - Vybavenie | 0 | 0 | 0 | 0 | 0 | 0 | 0 | 30.126
SO-02 Spevnené plochy a terénne úpravy | 0 | 0 | 0 | 0 | 0 | 0 | 0 | 30.126
SO-03A Elektrická NN prípojka | 0 | 0 | 0 | 0 | 0 | 0 | 0 | 30.126
SO-03B Odberné elektrické zariadenie | 0 | 0 | 0 | 0 | 0 | 0 | 0 | 30.126
SO-04 Vodovodná prípojka HDPE DN25 | 0 | 0 | 0 | 0 | 0 | 0 | 0 | 30.126
SO-05 Kanalizačná prípojka do izolovanej žumpy | 0 | 0 | 0 | 0 | 0 | 0 | 0 | 30.126
SO-06 Nádrž na požiarnu a úžitkovú vodu | 0 | 0 | 0 | 0 | 0 | 0 | 0 | 30.126
Celkom bez DPH | 0 | 0 | 0 | 0 | 0 | 0
DPH 20% z | 0 |  |  |  |  | 0
DPH 0% z | 0 |  |  |  |  | 0
Celkom | [5 empty] | 0

## Krycí list stavby
|  |  |  | Krycí list stavby |  |  |  |  | 30.126
Stavba Dom smútku v obci Zlatník |  |  |  |  | Miesto:
Ks:
Zákazka: |  |  |  | Spracoval: Ing. Ján Halgaš |  |  | Dňa | 21.09.2017
Odberateľ: Obec Zlatník |  |  |  |  | IČO:
DIČ:
Dodávateľ: INGPRO spol. s r. o. |  |  |  |  | IČO:
DIČ:
Projektant: |  |  |  |  | IČO:
DIČ:
A | ZRN | Montáž | Materiál | ZRN spolu | B | Ďalšie náklady
1 | HSV | 0 | 0 | 0 | 6 | Ostatné náklady |  | 0
2 | PSV | 0 | 0 | 0 | 7 | Kompletačná činnosť |  | 0
3 | MONT | 0 | 0 | 0 | 8 | HZS |  | 0
4 |  |  |  |  | 9
5 | Spolu |  |  | 0 | 10 | Spolu |  | 0
C | VRN |  |  |  | D | VRN
11 | Zariadenie staveniska |  |  | 0 | 16 | Mimoriadne sťaž.podmienky |  | 0
12 | Územie so sťaž. podmienk. |  |  | 0 | 17 | Horské oblasti |  | 0
13 | Prevádzkové vplyvy |  |  | 0 | 18 | Mimostavenisková doprava |  | 0
14 |  |  |  |  | 19
15 |  |  |  |  | 20 | Spolu |  | 0
| Projektant,rozpočtár |  |  |  | E | Celkové náklady
[5 empty] | 21 | Súčet riadkov 5,10,15,20 |  | 0
[5 empty] | 22 | DPH 20% z | 0 | 0
[5 empty] | 23 | DPH 0% z | 0 | 0
[5 empty] | 24 | Spolu |  | 0
F
|  | Odberateľ |  |  |  | Dodávateľ

## Kryci_list 12166
|  |  |  | Krycí list rozpočtu | [6 empty] | 30.126
Stavba Dom smútku v obci Zlatník |  |  |  |  | Miesto:
Objekt SO-01 Vlastný objekt - Dom smútku - ASR
Ks:
Zákazka: |  |  |  | Spracoval: Ing. Ján Halgaš |  |  | Dňa | 21.09.2017
Odberateľ: Obec Zlatník |  |  |  |  | IČO:
DIČ:
Dodávateľ: INGPRO spol. s r. o. |  |  |  |  | IČO:
DIČ:
Projektant: |  |  |  |  | IČO:
DIČ:
A | ZRN | Montáž | Materiál | ZRN spolu | B | Ďalšie náklady
1 | HSV | 0 | 0 | 0 | 6 | Ostatné náklady |  | 0
2 | PSV | 0 | 0 | 0 | 7 | Kompletačná činnosť |  | 0
3 | MONT | 0 | 0 | 0 | 8 | HZS |  | 0
4 |  |  |  |  | 9
5 | Spolu |  |  | 0 | 10 | Spolu |  | 0
C | VRN |  |  |  | D | VRN
11 | Zariadenie staveniska |  | 0% z [H+P+M] | 0 | 16 | Mimoriadne sťaž.podmienky | 0% z [H+P+M] | 0 | 1 | 1 | 1 | 1 | 1 | 1
12 | Územie so sťaž. podmienk. |  | 0% z [H+P] | 0 | 17 | Horské oblasti | 0% z [H+P+M] | 0 | 1 | 1 | 0 | 1 | 1 | 1
13 | Prevádzkové vplyvy |  | 0% z [H+P+M] | 0 | 18 | Mimostavenisková doprava | 0% z [H+P] | 0 | 1 | 1 | 1 | 1 | 1 | 0
14 |  |  |  |  | 19
15 |  |  |  |  | 20 | Spolu |  | 0
| Projektant,rozpočtár |  |  |  | E | Celkové náklady
[5 empty] | 21 | Súčet riadkov 5,10,15,20 |  | 0
[5 empty] | 22 | DPH 20% z | 0 | 0
[5 empty] | 23 | DPH 0% z | 0 | 0
[5 empty] | 24 | Spolu |  | 0
F
|  | Odberateľ |  |  | 26 | Dodávateľ

## Rekap 12166
Odberateľ: Obec Zlatník |  |  | Spracoval: Ing. Ján Halgaš |  |  | 30.126
Projektant: |  |  | Ks:
Dodávateľ: INGPRO spol. s r. o. |  |  | Dátum: 21.09.2017
Stavba Dom smútku v obci Zlatník
Objekt SO-01 Vlastný objekt - Dom smútku - ASR
Prehľad rozpočtových nákladov
Oddiel | Montáž | Materiál | Spolu | Hmotnosť (T) | Suť (T)
Práce HSV
ZEMNÉ PRÁCE | 0 | 0 | 0 | 0 | 0
ZÁKLADY | 0 | 0 | 0 | 140.57 | 0
ZVISLÉ KONŠTRUKCIE | 0 | 0 | 0 | 59.88 | 0
VODOROVNÉ KONŠTRUKCIE | 0 | 0 | 0 | 13.55 | 0
POVRCHOVÉ ÚPRAVY | 0 | 0 | 0 | 134.11 | 0
OSTATNÉ PRÁCE | 0 | 0 | 0 | 1.12 | 0
PRESUNY HMÔT | 0 | 0 | 0 | 0 | 0
Práce HSV | 0 | 0 | 0 | 349.23 | 0
Práce PSV
IZOLÁCIE PROTI VODE A VLHKOSTI | 0 | 0 | 0 | 0.69 | 0
IZOLÁCIE TEPELNÉ BEŽNÝCH STAVEB. KONŠTRUKCIÍ | 0 | 0 | 0 | 3.17 | 0
ZTI-ZARIAĎOVACIE PREDMETY | 0 | 0 | 0 | 0 | 0
KONŠTRUKCIE TESÁRSKE | 0 | 0 | 0 | 3.18 | 0
DREVOSTAVBY | 0 | 0 | 0 | 1.4 | 0
KONŠTRUKCIE KLAMPIARSKE | 0 | 0 | 0 | 1.34 | 0
KRYTINY TVRDÉ | 0 | 0 | 0 | 0.04 | 0
KONŠTRUKCIE STOLÁRSKE | 0 | 0 | 0 | 0.1 | 0
KOVOVÉ DOPLNKOVÉ KONŠTRUKCIE | 0 | 0 | 0 | 1.7 | 0
PODLAHY A OBKLADY KERAMICKÉ-DLAŽBY | 0 | 0 | 0 | 1.84 | 0
PODLAHY A OBKLADY KERAMICKÉ-OBKLADY | 0 | 0 | 0 | 0.59 | 0
KONŠTRUKCIE Z PRÍRODNÉHO KAMEŇA-OBKLAD | 0 | 0 | 0 | 0.59 | 0
NÁTERY | 0 | 0 | 0 | 0.12 | 0
Práce PSV | 0 | 0 | 0 | 14.75 | 0
Montážne práce
M-21 ELEKTROMONTÁŽE | 0 | 0 | 0 | 0 | 0
M-24 MONTÁŽ VZDUCHOTECHNICKÝCH ZARIADENÍ | 0 | 0 | 0 | 0 | 0
Montážne práce | 0 | 0 | 0 | 0 | 0
Celkom | 0 | 0 | 0 | 363.98 | 0

## SO 12166
| Odberateľ: Obec Zlatník |  |  | Spracoval: Ing. Ján Halgaš | [12 empty] | 30.126
| Projektant: |  |  | Ks:
| Dodávateľ: INGPRO spol. s r. o. |  |  | Dátum: 21.09.2017
Stavba Dom smútku v obci Zlatník
Objekt SO-01 Vlastný objekt - Dom smútku - ASR
Prehľad rozpočtových nákladov
Por.č. | Cenník | Kód položky | Názov | Mj | Množstvo | Cena/Mj | Materiál | Cena celkom | [5 empty] | Hmotnosť |  | Suť
Práce HSV
ZEMNÉ PRÁCE
| 1/A 1 | 121101111 | Odstránenie ornice s vodor. premiestn. na hromady, so zložením na vzdialenosť do 100 m a do 100m3 | m3 | 34.125 |  |  | 0 | 28.67 | 0 | 0 |  | 0.84 |  |  |  |  | 0
| 1/A 1 | 133201109 | Príplatok k cenám za lepivosť horniny | m3 | 2.376 |  |  | 0 | 8.15 | 0 | 0 |  | 3.43 |  |  |  |  | 0
| 1/A 1 | 133201101 | Výkop šachty hornina 3 do 100 m3 | m3 | 4.752 |  |  | 0 | 119.23 | 0 | 0 |  | 25.09 |  |  |  |  | 0
| 1/A 1 | 132201109 | Príplatok k cene za lepivosť horniny 3 | m3 | 16.8215 |  |  | 0 | 78.39 | 0 | 0 |  | 4.66 |  |  |  |  | 0
| 1/A 1 | 132201101 | Výkop ryhy do šírky 600 mm v horn.3 do 100 m3 | m3 | 33.6426 |  |  | 0 | 554.77 | 0 | 0 |  | 16.49 |  |  |  |  | 0
| 1/A 1 | 181101102 | Úprava pláne v zárezoch v hornine 1-4 so zhutnením | m2 | 170.625 |  |  | 0 | 52.89 | 0 | 0 |  | 0.31 |  |  |  |  | 0
| 1/A 1 | 162301102 | Vodorovné premiestnenie výkopku tr.1-4,do 1000 m | m3 | 66.445 |  |  | 0 | 168.77 | 0 | 0 |  | 2.54 |  |  |  |  | 0
| 1/A 1 | 171201101 | Uloženie sypaniny do násypov s rozprestretím sypaniny vo vrstvách a s hrubým urovnaním nezhutnených | m3 | 66.445 |  |  | 0 | 46.51 | 0 | 0 |  | 0.7 |  |  |  |  | 0
| 1/A 1 | 122201101 | Odkopávka a prekopávka nezapažená v hornine 3,do 100 m3 | m3 | 28.05 |  |  | 0 | 105.19 | 0 | 0 |  | 3.75 |  |  |  |  | 0
| 1/A 1 | 122201109 | Príplatok k cenám za lepivosť horniny | m3 | 14.025 |  |  | 0 | 8.98 | 0 | 0 |  | 0.64 |  |  |  |  | 0
|  |  | ZEMNÉ PRÁCE |  |  |  | 0 | 0 |  |  | 0 | 0 |  | 0 |  | 0
ZÁKLADY
| 2/A 1 | 271571111 | Vankúše zhutnené pod základy zo štrkopiesku | m3 | 4.413 |  |  | 0 | 81.11 | 0 | 0 |  | 18.38 | 8.56 | 1.9397 |  |  | 0
| 11/A 1 | 274351215 | Debnenie stien základových pásov z dielcov - zhotovenie | m2 | 70.308 |  |  | 0 | 584.96 | 0 | 0 |  | 8.32 | 0.052 | 0.00073375 |  |  | 0
| 11/A 1 | 275351218 | Debnenie základových pätiek, odstránenie-tradičné | m2 | 13.92 |  |  | 0 | 51.78 | 0 | 0 |  | 3.72 |  |  |  |  | 0
| 11/A 1 | 275351217 | Debnenie základových pätiek, zhotovenie-tradičné | m2 | 13.92 |  |  | 0 | 149.5 | 0 | 0 |  | 10.74 | 0.058 | 0.0041312 |  |  | 0
| 11/A 1 | 274351216 | Debnenie stien základových pásov z dielcov - odstránenie | m2 | 70.308 |  |  | 0 | 120.23 | 0 | 0 |  | 1.71 |  |  |  |  | 0
| 11/A 1 | 274313611 | Betón základových pásov prostý triedy C16/20 | m3 | 46.0875 |  |  | 0 | 2609.48 | 0 | 0 |  | 56.62 | 111.435 | 2.4179 |  |  | 0
| 11/A 1 | 275321411 | Betón základových pätiek, železový (bez výstuže), tr.C 25/30 | m3 | 8.8506 |  |  | 0 | 578.65 | 0 | 0 |  | 65.38 | 19.805 | 2.2377 |  |  | 0
| 11/A 1 | 275361821 | Výstuž základových pätiek z ocele 10505 | t | 0.57932 |  |  | 0 | 538.73 | 0 | 0 |  | 929.93 | 0.657 | 1.1344 |  |  | 0
|  |  | ZÁKLADY |  |  |  | 0 | 0 |  |  | 0 | 0 |  | 140.57 |  | 0
ZVISLÉ KONŠTRUKCIE
| 11/A 1 | 331351101 | Debnenie hranatých stĺpov prierezu pravouhlého štvuruholníka zhotovenie-dielce | m2 | 61.62 |  |  | 0 | 818.31 | 0 | 0 |  | 13.28 | 0.308 | 0.005 |  |  | 0
| 11/A 1 | 331351102 | Debnenie hranatých stĺpov prierezu pravouhlého štvuruholníka odstránenie-dielce | m2 | 61.62 |  |  | 0 | 123.86 | 0 | 0 |  | 2.01 |  |  |  |  | 0
| 11/A 1 | 331361821 | Výstuž stĺpov, pilierov, stojok z bet. ocele 10505 | t | 0.53284 |  |  | 0 | 501.56 | 0 | 0 |  | 941.3 | 0.572 | 1.0735 |  |  | 0
| 11/A 1 | 330321410 | Betón stĺpov a pilierov, ťahadiel, rámových stojok, vzpier, železový (bez výstuže) tr.C 25/30 | M3 | 7.11 |  |  | 0 | 815.02 | 0 | 0 |  | 114.63 | 17.506 | 2.4622 |  |  | 0
| 11/A 1 | 317162107 | Keramický predpätý preklad POROTHERM KPP, šírky 120 mm, výšky 65 mm, dĺžky 2500 mm | kus | 6 |  |  | 0 | 117.66 | 0 | 0 |  | 19.61 | 0.228 | 0.038073 |  |  | 0
| 11/A 1 | 317162102 | Porotherm Keramický predpätý preklad KPP 120x65 mm, dĺžka 1250 mm | kus | 14 |  |  | 0 | 143.5 | 0 | 0 |  | 10.25 | 0.272 | 0.019433 |  |  | 0
| 11/A 1 | 311272112 | Murivo nosné z pórobetónových tvárnic hrúbky 300 mm na lepiacu maltu | M3 | 42.3885 |  |  | 0 | 4616.53 | 0 | 0 |  | 108.91 | 39.401 | 0.92953 |  |  | 0
| 11/A 1 | 342272102 | Priečky z tvárnic z pórobetónových tvárnic hrúbky 100 mm na lepiacu maltu | m2 | 11.16 |  |  | 0 | 128.67 | 0 | 0 |  | 11.53 | 0.847 | 0.07592 |  |  | 0
| 11/A 1 | 342272104 | Priečky z tvárnic z pórobetónových tvárnic hrúbky 150 mm na lepiacu maltu | m2 | 5.78 |  |  | 0 | 86.18 | 0 | 0 |  | 14.91 | 0.655 | 0.11338 |  |  | 0
| 11/A 1 | 317165301 | Nenosný preklad YTONG šírky 100 mm, výšky 249 mm, dĺžky 1250 mm | kus | 2 |  |  | 0 | 22.1 | 0 | 0 |  | 11.05 | 0.054 | 0.02684 |  |  | 0
| 11/A 1 | 317165303 | Nenosný preklad YTONG šírky 150 mm, výšky 249 mm, dĺžky 1250 mm | kus | 1 |  |  | 0 | 14.98 | 0 | 0 |  | 14.98 | 0.04 | 0.04026 |  |  | 0
|  |  | ZVISLÉ KONŠTRUKCIE |  |  |  | 0 | 0 |  |  | 0 | 0 |  | 59.88 |  | 0
VODOROVNÉ KONŠTRUKCIE
| 11/A 1 | 413351107 | Debnenie nosníka zhotovenie-dielce | m2 | 14.5128 |  |  | 0 | 190.99 | 0 | 0 |  | 13.16 | 0.058 | 0.004 |  |  | 0
| 11/A 1 | 413351108 | Debnenie nosníka odstránenie-dielce | m2 | 14.513 |  |  | 0 | 41.07 | 0 | 0 |  | 2.83 |  |  |  |  | 0
| 11/A 1 | 413351211 | Podporná konštrukcia nosníkov do 5 kpa - zhotovenie | m2 | 4.224 |  |  | 0 | 39.2 | 0 | 0 |  | 9.28 | 0.022 | 0.0053 |  |  | 0
| 11/A 1 | 413351212 | Podporná konštrukcia nosníkov do 5 kpa - odstránenie | m2 | 4.224 |  |  | 0 | 10.18 | 0 | 0 |  | 2.41 |  |  |  |  | 0
| 11/A 1 | 411361821 | Výstuž stropov a klenieb, nosníkov a trámov, stužujúcich pásov a vencov 10505 | t | 0.25821 |  |  | 0 | 237.95 | 0 | 0 |  | 921.55 | 0.263 | 1.0168 |  |  | 0
| 11/A 1 | 411321414 | Betón stropov doskových a trámových, klenieb, škrupín, nosníkov, železový tr.C 25/30 | m3 | 0.63 |  |  | 0 | 44.18 | 0 | 0 |  | 70.12 | 1.542 | 2.447 |  |  | 0
| 11/A 1 | 417321515 | Betón stužujúcich pásov a vencov železový tr. C 25/30 | m3 | 4.839 |  |  | 0 | 344.15 | 0 | 0 |  | 71.12 | 11.06 | 2.2855 |  |  | 0
| 11/A 1 | 417351115 | Debnenie bočníc stužujúcich pásov a vencov vrátane vzpier zhotovenie | m2 | 32.26 |  |  | 0 | 176.78 | 0 | 0 |  | 5.48 | 0.106 | 0.0033 |  |  | 0
| 11/A 1 | 417351115 | Debnenie bočníc stužujúcich pásov a vencov vrátane vzpier zhotovenie | m2 | 32.26 |  |  | 0 | 176.78 | 0 | 0 |  | 5.48 | 0.106 | 0.0033 |  |  | 0
| 11/A 1 | 417361821 | Výstuž stužujúcich pásov a vencov z betonárskej ocele 10505 | t | 0.36735 |  |  | 0 | 331.68 | 0 | 0 |  | 902.89 | 0.392 | 1.0676 |  |  | 0
|  |  | VODOROVNÉ KONŠTRUKCIE |  |  |  | 0 | 0 |  |  | 0 | 0 |  | 13.55 |  | 0
POVRCHOVÉ ÚPRAVY
| 11/A 1 | 631351101 | Debnenie stien, rýh a otvorov v podlahách zhotovenie | m2 | 6.72 |  |  | 0 | 40.92 | 0 | 0 |  | 6.09 | 0.058 | 0.0086 |  |  | 0
| 11/A 1 | 631351102 | Debnenie stien, rýh a otvorov v podlahách odstránenie | m2 | 6.72 |  |  | 0 | 14.99 | 0 | 0 |  | 2.23 |  |  |  |  | 0
| 11/A 1 | 631571003 | Násyp zo štrkopiesku 0-63 (pre spevnenie podkladu) | m3 | 33.1678 |  |  | 0 | 901.83 | 0 | 0 |  | 27.19 | 60.929 | 1.837 |  |  | 0
| 11/A 1 | 612481119 | Potiahnutie vnútorných alebo vonkajších stien a ostatných plôch sklotextílnou mriežkou do lepidla | m2 | 72.25 |  |  | 0 | 314.29 | 0 | 0 |  | 4.35 | 0.142 | 0.00196 |  |  | 0
| 11/A 1 | 622465112 | Vonkajšia omietka stien zo zmesi mramorové zrná,hr, 2,0 mm, vrátane podkladného náteru | m2 | 25.54 |  |  | 0 | 466.36 | 0 | 0 |  | 18.26 | 0.158 | 0.0062 |  |  | 0
| 11/A 1 | 622464151 | Vonkajšia omietka stien a stĺpov tenkovrstvová zo zmesi silikátovo-silikónovej stierky hladená štruktúra, hr. 1,5 mm, vrátane podkladného náteru | m2 | 214.086 |  |  | 0 | 2048.8 | 0 | 0 |  | 9.57 | 0.621 | 0.0029 |  |  | 0
| 11/A 1 | 631315611 | Mazanina z betónu prostého tr.C 16/20 hr.nad 120 do 240 mm | m3 | 0.75452 |  |  | 0 | 62 | 0 | 0 |  | 82.17 | 1.827 | 2.421 |  |  | 0
| 11/A 1 | 620991121 | Zakrývanie škár panelov výplní vonkajších otvorov zhotovené z lešenia akýmkoľvek spôsobom | m2 | 36.498 |  |  | 0 | 35.4 | 0 | 0 |  | 0.97 | 0.004 | 0.0001 |  |  | 0
| 11/A 1 | 648991113 | Osadenie parapetných dosiek z plastických a poloplast. hmôt, š. nad 200 mm | m | 7.8 |  |  | 0 | 28.08 | 0 | 0 |  | 3.6 | 0.069 | 0.0088 |  |  | 0
| P/PC | 283413340 | Plastová parapetná doska biela vnútorná š. 300 mm s koncovkami | m | 7.8 |  |  | 0 | 101.09 | 0 |  | 0 | 12.96 |  |  |  |  | 0
| 11/A 1 | 612451111 | Vnútorná cementová omietka v podlaží a v schodisku muriva tehlového hrubá zatretá | m2 | 26.84 |  |  | 0 | 108.17 | 0 | 0 |  | 4.03 | 1.098 | 0.0409 |  |  | 0
| 11/A 1 | 631313511 | Mazanina z betónu prostého tr.C 12/15 hr.nad 80 do 120 mm | m3 | 12.302 |  |  | 0 | 902.72 | 0 | 0 |  | 73.38 | 29.27 | 2.3793 |  |  | 0
| 11/A 1 | 631319153 | Príplatok za prehlad. povrchu betónovej mazaniny min. tr.C 8/10 oceľ. hlad. hr. 80-120 mm | m3 | 15.602 |  |  | 0 | 195.34 | 0 | 0 |  | 12.52 |  |  |  |  | 0
| 11/A 1 | 631319173 | Prípl. za strhnutie povrchu mazaniny latou pre hr. obidvoch vrstiev mazaniny nad 80 do 120 mm | m3 | 15.602 |  |  | 0 | 59.29 | 0 | 0 |  | 3.8 |  |  |  |  | 0
| 11/A 1 | 613421173 | Vnútorná omietka vápenná alebo vápennocementová pilierov štuk. plsťou hladená | m2 | 175.724 |  |  | 0 | 1781.84 | 0 | 0 |  | 10.14 | 8.452 | 0.0481 |  |  | 0
| 11/A 1 | 62525017710 | Kontaktný zatepľovací systém extrudovaný polystyrén STYRODUR bez povrchovej úpravy hrúbky 100 mm, označenie T2 | M2 | 33.42 |  |  | 0 | 981.55 | 0 | 0 |  | 29.37 | 0.411 | 0.012309 |  |  | 0
| 11/A 1 | 631362421 | Výstuž mazanín z betónov (z kameniva) a z ľahkých betónov, zo zváraných sietí KARI, priemer drôtu 6/6 mm, veľkosť oka 100x100 mm | m2 | 123.02 |  |  | 0 | 424.42 | 0 | 0 |  | 3.45 | 0.608 | 0.00494 |  |  | 0
| 11/A 1 | 631362402 | Výstuž mazanín z betónov (z kameniva) a z ľahkých betónov, zo zváraných sietí KARI, priemer drôtu 4/4 mm, veľkosť oka 150x150 mm | m2 | 33 |  |  | 0 | 44.55 | 0 | 0 |  | 1.35 | 0.052 | 0.00158 |  |  | 0
| 11/A 1 | 631313711 | Mazanina z betónu prostého tr.C 25/30 hr.nad 80 do 120 mm | m3 | 3.3 |  |  | 0 | 255.02 | 0 | 0 |  | 77.28 | 8.099 | 2.4542 |  |  | 0
| 11/A 1 | 632921413 | Protišmyková betónová dlažba 400x400x40 mm, povrch z kamennej drte fr. 3/5 mm, ukladaná do maltového lôžka hr. 30-50 mm, označenie P2 | m2 | 33 |  |  | 0 | 693 | 0 | 0 |  | 21 | 11.806 | 0.35774 |  |  | 0
| 11/A 1 | 632477004 | Samonivelačný cementový poter hr.60 mm | m2 | 73.3 |  |  | 0 | 1563.49 | 0 | 0 |  | 21.33 | 7.334 | 0.10005 |  |  | 0
| 11/A 1 | 625252340 | Kontaktný zatepľovací systém ostenia okien a dverí s použitím platní z minerálnej vlny hrúbky 30 mm | m2 | 4.05 |  |  | 0 | 81.04 | 0 | 0 |  | 20.01 | 0.045 | 0.0111 |  |  | 0
| 11/A 1 | 632451021 | Vyrovnávací poter muriva MC 15 hr 20 mm | m2 | 1.95 |  |  | 0 | 8.7 | 0 | 0 |  | 4.46 | 0.097 | 0.0498 |  |  | 0
| 11/A 1 | 625257270 | Kontaktný zatepľovací systém polystyrén EPS-F bez povrchovej úpravy hrúbky 120 mm, označenie T1 | m2 | 136.48 |  |  | 0 | 2904.29 | 0 | 0 |  | 21.28 | 1.417 | 0.01038 |  |  | 0
| 11/A 1 | 625252415 | Kontaktný zatepľovací systém polystyrén EPS-F bez povrchovej úpravy hrúbky 50 mm, označenie T2 | M2 | 7.436 |  |  | 0 | 104.33 | 0 | 0 |  | 14.03 | 0.07 | 0.00937 |  |  | 0
| 11/A 1 | 621466512 | Vonkajšia omietka podhľadov tenkovrstvová zo zmesi silikátovo-silikónovej stierky hladená štruktúra, hr. 1,5 mm, vrátane podkladného náteru | m2 | 105.6608 |  |  | 0 | 1553.21 | 0 | 0 |  | 14.7 | 0.395 | 0.00374 |  |  | 0
| 11/A 1 | 625252351 | Kontaktný zatepľovací systém použitím platní z minerálnej vlny hrúbky 30 mm | m2 | 105.661 |  |  | 0 | 1727.56 | 0 | 0 |  | 16.35 | 1.149 | 0.01087 |  |  | 0
|  |  | POVRCHOVÉ ÚPRAVY |  |  |  | 0 | 0 |  |  | 0 | 0 |  | 134.11 |  | 0
OSTATNÉ PRÁCE
| 11/A 1 | 953943122 | Osadenie drobných kovových predmetov do betónu pred zabetónovaním, hmotnosti 1-5 kg/kus | kus | 8 |  |  | 0 | 31.2 | 0 | 0 |  | 3.9 | 0.002 | 0.0002 |  |  | 0
| P/PC | MAT | Kotviaca platna oceľová 250x250x10 mm vrgátane kotviacich fúzov a povrchových úprav | kus | 8 |  |  | 0 | 85.2 | 0 |  | 0 | 10.65 |  |  |  |  | 0
| 3/A 1 | 941955004 | Lešenie ľahké pracovné pomocné, s výškou lešeňovej podlahy nad 2,50 do 3,5 m | m2 | 92.6 |  |  | 0 | 375.96 | 0 | 0 |  | 4.06 | 0.548 | 0.00592 |  |  | 0
| 3/A 1 | 941955003 | Lešenie ľahké pracovné pomocné, s výškou lešeňovej podlahy nad 1,90 do 2,50 m | m2 | 59.288 |  |  | 0 | 240.71 | 0 | 0 |  | 4.06 | 0.351 | 0.00592 |  |  | 0
| 11/A 1 | 952901111 | Vyčistenie budov pri výške podlaží do 4m | m2 | 73.3 |  |  | 0 | 186.92 | 0 | 0 |  | 2.55 |  |  |  |  | 0
| 11/A 1 | 953945001 | Profil ochranný rohový z ľahkého kovu na spevnenie zateplenia | m | 169.4556 |  |  | 0 | 323.66 | 0 | 0 |  | 1.91 | 0.144 | 0.00085 |  |  | 0
| 3/A 1 | 941941031 | Montáž lešenia ľahkého pracovného radového s podlahami šírky od 0,80 do 1,00 m a výšky do 10 m | m2 | 34.85 |  |  | 0 | 45.65 | 0 | 0 |  | 1.31 |  |  |  |  | 0
| 3/A 1 | 941941191 | Príplatok za prvý a každý ďalší i začatý mesiac použitia lešenia k cene -1031 | m2 | 34.85 |  |  | 0 | 32.76 | 0 | 0 |  | 0.94 | 0.022 | 0.00062 |  |  | 0
| 3/B 1 | 941941831 | Demontáž lešenia ľahkého pracovného radového a s podlahami, šírky 0,80-1,00 m a výšky do 10m | m2 | 34.85 |  |  | 0 | 28.58 | 0 | 0 |  | 0.82 |  |  |  |  | 0
| 11/A 1 | 953946128 | Príslušenstvo k zateplovaciemu systému - BASF, soklový AL zakladací profil hr. 0,8 mm - hr. izolantu 120 mm | m | 57.84 |  |  | 0 | 256.23 | 0 | 0 |  | 4.43 | 0.057 | 0.00099 |  |  | 0
|  |  | OSTATNÉ PRÁCE |  |  |  | 0 | 0 |  |  | 0 | 0 |  | 1.12 |  | 0
PRESUNY HMÔT
| 11/A 1 | 998011001 | Presun hmôt pre budovy JKSO 801,803,812,zvislá konštr.z tehál,tvárnic,z kovu výšky do 6 m | t | 349.2321 |  |  | 0 | 2654.16 | 0 | 0 |  | 7.6 |  |  |  |  | 0
|  |  | PRESUNY HMÔT |  |  |  | 0 | 0 |  |  | 0 | 0 |  | 0 |  | 0
|  |  | Práce HSV |  |  |  | 0 | 0 |  |  | 0 | 0 |  | 349.23 |  | 0
Práce PSV
IZOLÁCIE PROTI VODE A VLHKOSTI
| 711/A 1 | 998711101 | Presun hmôt pre izoláciu proti vode v objektoch výšky do 6 m | t | 0.68737 |  |  | 0 | 13.31 | 0 | 0 |  | 19.36 |  |  |  |  | 0
| 711/A 1 | 711111001 | Izolácia proti zemnej vlhkosti vodorovná penetračným náterom za studena | m2 | 123.02 |  |  | 0 | 15.99 | 0 | 0 |  | 0.13 |  |  |  |  | 0
| 711/A 1 | 711141559 | Izolácia proti zemnej vlhkosti a tlakovej vode vodorovná NAIP pritavením | m2 | 123.02 |  |  | 0 | 159.93 | 0 | 0 |  | 1.3 | 0.049 | 0.0004 |  |  | 0
| S/S90 | 6283221000 | Pásy ťažké asfaltové Hydrobit v 60 s 35 | m2 | 141.473 |  |  | 0 | 325.39 | 0 |  | 0 | 2.3 | 0.601 | 0.00425 |  |  | 0
| S/S10 | 1116315000 | Lak asfaltový ALP-PENETRAL v sudoch | t | 0.036906 |  |  | 0 | 37.59 | 0 |  | 0 | 1018.55 | 0.037 | 1 |  |  | 0
|  |  | IZOLÁCIE PROTI VODE A VLHKOSTI |  |  |  | 0 | 0 |  |  | 0 | 0 |  | 0.69 |  | 0
IZOLÁCIE TEPELNÉ BEŽNÝCH STAVEB. KONŠTRUKCIÍ
| S/S90 | 6314150050 | Nobasil MPN hrúbky 100 mm, doska z minerálnej vlny | m2 | 98.9726 |  |  | 0 | 414.7 | 0 |  | 0 | 4.19 | 0.297 | 0.003 |  |  | 0
| R/R 0 | 713150000 | Montáž a dodávka parozábrany stropov pod sadrokartón | m2 | 97.032 |  |  | 0 | 217.35 | 0 | 0 |  | 2.24 |  |  |  |  | 0
| 713/A 1 | 713161500 | Montáž tepelnej izolácie do podkrovia medzi a pod krokvy kladená voľne hr. do 10 cm | m2 | 97.032 |  |  | 0 | 350.29 | 0 | 0 |  | 3.61 |  |  |  |  | 0
| 713/A 5 | 998713101 | Presun hmôt pre izolácie tepelné v objektoch výšky do 6 m | t | 3.1697 |  |  | 0 | 62.47 | 0 | 0 |  | 19.71 |  |  |  |  | 0
| 713/A 1 | 713161510 | Montáž tepelnej izolácie do podkrovia medzi a pod krokvy kladená voľne hr. nad 10 cm | m2 | 97.032 |  |  | 0 | 349.32 | 0 | 0 |  | 3.6 |  |  |  |  | 0
| 713/A 1 | 713121111 | Montáž tepelnej izolácie rohožami,pásmi,dielcami,doskami podláh, jednovrstvová | m2 | 73.3 |  |  | 0 | 37.38 | 0 | 0 |  | 0.51 | 0.002 | 3e-05 |  |  | 0
| S/S20 | 2837650060 | Tepelná izolácia podláh XPS hrúbka 120mm | m2 | 74.766 |  |  | 0 | 1534.2 | 0 |  | 0 | 20.52 | 2.093 | 0.028 |  |  | 0
| 713/A 1 | 713191121 | Izolácie tepelné podláh,stropov zvrchu,striech prekrytím pásom z PE fólie do výšky 100mm | m2 | 146.6 |  |  | 0 | 259.48 | 0 | 0 |  | 1.77 | 0.183 | 0.00125 |  |  | 0
| S/S90 | 6314150110 | Nobasil MPN hrúbky 200 mm, doska z minerálnej vlny | m2 | 98.973 |  |  | 0 | 828.4 | 0 |  | 0 | 8.37 | 0.594 | 0.006 |  |  | 0
|  |  | IZOLÁCIE TEPELNÉ BEŽNÝCH STAVEB. KONŠTRUKCIÍ |  |  |  | 0 | 0 |  |  | 0 | 0 |  | 3.17 |  | 0
ZTI-ZARIAĎOVACIE PREDMETY
| 721/A 5 | 72513910P | Prenosné práškové ABC prenosné hasiace prístroje P6 o hmotnosti 6 kg hasiacej látky vrátane montáže | KUS | 2 |  |  | 0 | 77.54 | 0 | 0 |  | 38.77 |  |  |  |  | 0
|  |  | ZTI-ZARIAĎOVACIE PREDMETY |  |  |  | 0 | 0 |  |  | 0 | 0 |  | 0 |  | 0
KONŠTRUKCIE TESÁRSKE
| 762/A 1 | 762332120 | Montáž viazaných konštrukcií krovov striech z reziva priemernej plochy 120-224 cm2 | m | 251.4 |  |  | 0 | 1098.62 | 0 | 0 |  | 4.37 | 0.249 | 0.00099 |  |  | 0
| 762/A 1 | 762342210 | Montáž latovania - kontralaty rozpon 80-120 cm | m2 | 169.185 |  |  | 0 | 150.57 | 0 | 0 |  | 0.89 |  |  |  |  | 0
| 762/A 1 | 762342203 | Montáž latovania pri vzdialenosti lát 220-360 mm | m2 | 169.185 |  |  | 0 | 174.26 | 0 | 0 |  | 1.03 |  |  |  |  | 0
| 762/A 1 | 762395000 | Spojovacie a ochranné prostriedky svorky, dosky, klince, pásová oceľ, vruty, impregnácia | m3 | 7.749 |  |  | 0 | 155.91 | 0 | 0 |  | 20.12 | 0.182 | 0.02355 |  |  | 0
| P/PE | 605155100 | Hranol SM/JD ak. I, - rezivo na krov | M3 | 5.3724 |  |  | 0 | 743.86 | 0 |  | 0 | 138.46 |  |  |  |  | 0
| P/PE | 605171020 | Lata opracov.z ihl. reziva SM/JD ak.I, | M3 | 2.3775 |  |  | 0 | 503.07 | 0 |  | 0 | 211.6 | 1.308 | 0.55 |  |  | 0
| 762/A 1 | 998762102 | Presun hmôt pre konštrukcie tesárske v objektoch výšky do 12 m | t | 3.177 |  |  | 0 | 99.57 | 0 | 0 |  | 31.34 |  |  |  |  | 0
| 762/A 1 | 762421314 | Obloženie stropov alebo debnenie strešných podhľadov z dosiek OSB hrúbky 18 mm skrutkovaných na perodrážku | m2 | 105.661 |  |  | 0 | 1156.99 | 0 | 0 |  | 10.95 | 1.438 | 0.01361 |  |  | 0
|  |  | KONŠTRUKCIE TESÁRSKE |  |  |  | 0 | 0 |  |  | 0 | 0 |  | 3.18 |  | 0
DREVOSTAVBY
| 763/A 2 | 763133220 | SDK protipožiarny s odolnosťou 15 min zavesená nosná kca ocel profil dosky hr. 15 mm | m2 | 83.3145 |  |  | 0 | 1622.13 | 0 | 0 |  | 19.47 | 1.395 | 0.016745 |  |  | 0
| 763/A 2 | 998763301 | Presun hmôt pre sádrokartónové konštrukcie v objektoch výšky do 7 m | t | 1.3951 |  |  | 0 | 40.08 | 0 | 0 |  | 28.73 |  |  |  |  | 0
|  |  | DREVOSTAVBY |  |  |  | 0 | 0 |  |  | 0 | 0 |  | 1.4 |  | 0
KONŠTRUKCIE KLAMPIARSKE
| 764/A 7 | 998764101 | Presun hmôt pre konštrukcie klampiarske v objektoch výšky do 6 m | t | 1.3407 |  |  | 0 | 51.07 | 0 | 0 |  | 38.09 |  |  |  |  | 0
| 764/A 1 | 764318200 | Krytiny z lakoplastovaného plechu KLIPPANEL | M2 | 169.1848 |  |  | 0 | 1832.27 | 0 | 0 |  | 10.83 | 1.152 | 0.00681 |  |  | 0
| 764/A 6 | 764352300 | Žľaby pododkvapové z poplastovaného plechu hr. 0,5 mm,priemer 150 mm, označenie K2 | m | 28.2 |  |  | 0 | 282.28 | 0 | 0 |  | 10.01 | 0.076 | 0.0027 |  |  | 0
| 764/A 6 | 764711115 | Oplechovanie parapetov z hliníkového plechu hr. 2,0 mm š 200 mm, opatrený práškovou samovypaľovacou farbou vrátane podperných konzoliek, označenie K1 | m | 7.8 |  |  | 0 | 86.66 | 0 | 0 |  | 11.11 | 0.021 | 0.0027395 |  |  | 0
| 764/A 6 | 764359221 | Kotkík žľabový z poplastovaného plechu hr. 0,5 mm,100/150 mm | kus | 4 |  |  | 0 | 32.68 | 0 | 0 |  | 8.17 | 0.004 | 0.001 |  |  | 0
| 764/A 6 | 764454212 | Odpadové rúry z poplastovaného plechu hr. 0,5 mm,priemer 100 mm, označenie K3 | m | 12.8 |  |  | 0 | 139.9 | 0 | 0 |  | 10.93 | 0.034 | 0.00269 |  |  | 0
| 764/A 6 | 764173206 | Hrebenáč k strešnek krytine, označenie K4 | m | 14.1 |  |  | 0 | 126.76 | 0 | 0 |  | 8.99 | 0.012 | 0.00085 |  |  | 0
| 764/A 6 | 764172070 | Štítová lišta k strešnek krytine, označenie K5 | m | 31 |  |  | 0 | 199.02 | 0 | 0 |  | 6.42 | 0.004 | 0.00013 |  |  | 0
| 764/A 6 | 764173412 | Okapnica vrátane vetracej mriežky k strešnek krytine, označenie K6 | m | 28.2 |  |  | 0 | 150.02 | 0 | 0 |  | 5.32 | 0.015 | 0.00052 |  |  | 0
| 764/A 6 | 764171171 | Vetrací komínok D110 k strešnek krytine,vrátane oplechovania a tesnenia, označenie K9 | kus | 1 |  |  | 0 | 59.17 | 0 | 0 |  | 59.17 | 0.002 | 0.0017769 |  |  | 0
| 764/A 6 | 764172072 | Oplechovanie styku strešnej krytiny so stĺpom z plechu lakoplastovaného, vrátane vytmelenia, r. š. 330 mm, , označenie K7 | m | 5.2 |  |  | 0 | 36.09 | 0 | 0 |  | 6.94 | 0.001 | 0.00013 |  |  | 0
| 764/A 6 | 764171411 | Oplechovanie stĺpov z plechu lakoplastovaného, vrátane príponok, r. š. 590 mm, , označenie K8 | m | 2 |  |  | 0 | 36.9 | 0 | 0 |  | 18.45 | 0.02 | 0.009763 |  |  | 0
|  |  | KONŠTRUKCIE KLAMPIARSKE |  |  |  | 0 | 0 |  |  | 0 | 0 |  | 1.34 |  | 0
KRYTINY TVRDÉ
| 765/A 1 | 998765101 | Presun hmôt pre tvrdé krytiny v objektoch výšky do 6 m | t | 0.042296 |  |  | 0 | 0.88 | 0 | 0 |  | 20.83 |  |  |  |  | 0
| 765/A 1 | 765901103 | Pokrytie strechy hydroizolačnou fóliou tkanou paropriepustnou vysokodifúznou kontaknou | m2 | 169.185 |  |  | 0 | 510.94 | 0 | 0 |  | 3.02 | 0.042 | 0.00025 |  |  | 0
|  |  | KRYTINY TVRDÉ |  |  |  | 0 | 0 |  |  | 0 | 0 |  | 0.04 |  | 0
KONŠTRUKCIE STOLÁRSKE
| 766/A 1 | 766702112 | Montáž zárubní obložkových pre dvere jednokrídlové hr.steny nad 100 do 350 mm | kus | 5 |  |  | 0 | 163.5 | 0 | 0 |  | 32.7 | 0.005 | 0.00106 |  |  | 0
| P/PE | 611710303 | Zárubňa dýhovaná, obložková, dub/buk, pre jednokrídlové dvere 600-1100 mm | KUS | 5 |  |  | 0 | 607.3 | 0 |  | 0 | 121.46 |  |  |  |  | 0
| S/S90 | 6116303020 | Dvere drevené jednokrídlové, otváravé, plné, kovanie, rozmer 800x1970 mm, označenie 8 a 9 | kus | 3 |  |  | 0 | 451.59 | 0 |  | 0 | 150.53 | 0.054 | 0.018 |  |  | 0
| 766/A 1 | 998766101 | Presun hmot pre konštrukcie stolárske v objektoch výšky do 6 m | t | 0.0953 |  |  | 0 | 1.64 | 0 | 0 |  | 17.17 |  |  |  |  | 0
| 766/A 1 | 766661512 | Montáž dverového krídla kompletiz.otváravého ,jednokrídlové | kus | 5 |  |  | 0 | 25.2 | 0 | 0 |  | 5.04 |  |  |  |  | 0
| S/S90 | 6116303010 | Dvere drevené jednokrídlové, otváravé, plné, kovanie, rozmer 600x1970 mm, označenie 10 | kus | 2 |  |  | 0 | 234.32 | 0 |  | 0 | 117.16 | 0.036 | 0.018 |  |  | 0
|  |  | KONŠTRUKCIE STOLÁRSKE |  |  |  | 0 | 0 |  |  | 0 | 0 |  | 0.1 |  | 0
KOVOVÉ DOPLNKOVÉ KONŠTRUKCIE
| 767/A 3 | 767995106 | Montáž ostatných atypických kovových stavebných doplnkových konštrukcií nad 100 do 250 kg | kg | 1249.28 |  |  | 0 | 824.52 | 0 | 0 |  | 0.66 |  |  |  |  | 0
| 767/A 3 | 767995107 | Montáž ostatných atypických kovových stavebných doplnkových konštrukcií mad 250 do 500 kg | kg | 276.48 |  |  | 0 | 163.12 | 0 | 0 |  | 0.59 |  |  |  |  | 0
| P/PC | OK | Dodávka oceľových konštrukcií vrátane povrchových úprav - HBE 180 | kg | 1525.76 |  |  | 0 | 2868.43 | 0 |  | 0 | 1.88 | 1.526 | 0.001 |  |  | 0
| P/PC | 767221121 | Montáž a dodávka kríža z tr.150/100, oceľ S235(11373), povrchová úprava | kus | 1 |  |  | 0 | 401.19 | 0 |  | 0 | 401.19 |  |  |  |  | 0
| 767/A 1 | OKNO | Montáž výplní otvorov plastových s utesnením tesniacou páskou | M | 71.04 |  |  | 0 | 787.12 | 0 | 0 |  | 11.08 | 0.142 | 0.002 |  |  | 0
| P/PC | 283413342 | Pevná zasklenná stena, trojdielna., šesťkom. pr. Uf= 1,0, šedá farba, izol. trojsklo Ug=0,6; 2000x3000 mm, označenie 2 | kus | 2 |  |  | 0 | 1704.16 | 0 |  | 0 | 852.08 |  |  |  |  | 0
| 767/A 3 | 767995101 | Montáž ostatných atypických kovových stavebných doplnkových konštrukcií do 5 kg | kg | 38 |  |  | 0 | 152 | 0 | 0 |  | 4 |  |  |  |  | 0
| P/PC | MAT | Uchytenie pomúrnice vrátane povrchových úprav | kus | 38 |  |  | 0 | 114.76 | 0 |  | 0 | 3.02 |  |  |  |  | 0
| P/PC | 1 | Vstupné dvere s nadsvetlíkom, dvojkr., šesťkom. pr. Uf= 1,0, šedá farba, izol. trojsklo Ug=0,6; 2000x3000 mm, označenie 1 | kus | 1 |  |  | 0 | 1409.49 | 0 |  | 0 | 1409.49 |  |  |  |  | 0
| P/PC | 283413345 | Plastové okno, jednodielne, OS., šesťkom. pr. Uf= 1,0, šedá farba, izol. trojsklo Ug=0,6; 900x1200 mm, označenie 3 | kus | 1 |  |  | 0 | 153.38 | 0 |  | 0 | 153.38 |  |  |  |  | 0
| P/PC | 283413346 | Plastové okno, jednodielne, OS., šesťkom. pr. Uf= 1,0, šedá farba, izol. trojsklo Ug=0,6; 900x600 mm, označenie 5 | kus | 1 |  |  | 0 | 53.26 | 0 |  | 0 | 53.26 |  |  |  |  | 0
| P/PC | 2841291600 | Plastové okno, jednodielne, OS., šesťkom. pr. Uf= 1,0, šedá farba, izol. trojsklo Ug=0,6; 600x600 mm, označenie 7 | kus | 1 |  |  | 0 | 38.34 | 0 |  | 0 | 38.34 |  |  |  |  | 0
| S/S90 | 6114112500 | Pevná zasklenná stena, šesťdielna., šesťkom. pr. Uf= 1,0, šedá farba, izol. trojsklo Ug=0,6; vnútorné sklo neprehľ.,5400x3720 mm, označenie 4 | kus | 1 |  |  | 0 | 1245.46 | 0 |  | 0 | 1245.46 | 0.033 | 0.03326 |  |  | 0
| P/PC | MAT | Vstupné dvere čistočne presklenné, jednokr.., výplň s RUR izol. hr. 40 mm, šesťkom. pr. Uf= 1,0, šedá farba, izol. trojsklo Ug=0,6; 900x2100 mm, označenie 6 | kus | 1 |  |  | 0 | 557.4 | 0 |  | 0 | 557.4 |  |  |  |  | 0
| 767/A 3 | 998767101 | Presun hmôt pre kovové stavebné doplnkové konštrukcie v objektoch výšky do 6 m | t | 1.7011 |  |  | 0 | 43.5 | 0 | 0 |  | 25.57 |  |  |  |  | 0
|  |  | KOVOVÉ DOPLNKOVÉ KONŠTRUKCIE |  |  |  | 0 | 0 |  |  | 0 | 0 |  | 1.7 |  | 0
PODLAHY A OBKLADY KERAMICKÉ-DLAŽBY
| S/S70 | 5976398000 | Keramická dlažba protišmyková hr. 10 mm | m2 | 79.7436 |  |  | 0 | 860.43 | 0 |  | 0 | 10.79 | 1.435 | 0.018 |  |  | 0
| 771/A 1 | 998771101 | Montáž soklíkov z obkladačiek hutných,keramických do tmelu,rovné 300x100 mm,výška 100 mm | m | 48.8 |  |  | 0 | 97.6 | 0 | 0 |  | 2 | 0.047 | 0.00097 |  |  | 0
| 771/A 1 | 998771101 | Presun hmôt pre podlahy z dlaždíc v objektoch výšky do 6m | t | 1.7953 |  |  | 0 | 22.3 | 0 | 0 |  | 12.42 |  |  |  |  | 0
| 771/A 1 | 771576109 | Montáž podláh z dlaždíc protišmyk. keram. ukl. do tmelu flexibil.. 300x300mm, škárovanie | m2 | 73.3 |  |  | 0 | 570.27 | 0 | 0 |  | 7.78 | 0.36 | 0.00491 |  |  | 0
|  |  | PODLAHY A OBKLADY KERAMICKÉ-DLAŽBY |  |  |  | 0 | 0 |  |  | 0 | 0 |  | 1.84 |  | 0
PODLAHY A OBKLADY KERAMICKÉ-OBKLADY
| 771/A 2 | 781445208 | Montáž obkladov stien z obkladačiek hutných,keramických do tmelu flexibil., veľkosť 200x200 mm, škárovanie | m2 | 26.84 |  |  | 0 | 337.38 | 0 | 0 |  | 12.57 | 0.013 | 0.00049831 |  |  | 0
| 771/A 2 | 998781102 | Presun hmôt pre obklady keramické v objektoch výšky nad 6 do 12 m | t | 0.58829 |  |  | 0 | 7.34 | 0 | 0 |  | 12.48 |  |  |  |  | 0
| P/PE | 597657400 | Keramický obkald 200x200 mm | M2 | 27.3768 |  |  | 0 | 243.11 | 0 |  | 0 | 8.88 | 0.575 | 0.021 |  |  | 0
|  |  | PODLAHY A OBKLADY KERAMICKÉ-OBKLADY |  |  |  | 0 | 0 |  |  | 0 | 0 |  | 0.59 |  | 0
KONŠTRUKCIE Z PRÍRODNÉHO KAMEŇA-OBKLAD
| 782/A 2 | 782111140 | Montáž obkladov stien remienkové obkladu z prírodného kameňa | m2 | 6.3 |  |  | 0 | 188.87 | 0 | 0 |  | 29.98 | 0.193 | 0.03056 |  |  | 0
| S/S60 | 5838556000 | Remienkový obklad z prírodného kameňa | m2 | 6.426 |  |  | 0 | 123.7 | 0 |  | 0 | 19.25 | 0.398 | 0.062 |  |  | 0
| 782/A 2 | 998782101 | Presun hmôt pre kamenné obklady v objektoch výšky do 6 m | t | 0.59094 |  |  | 0 | 7.62 | 0 | 0 |  | 12.9 |  |  |  |  | 0
|  |  | KONŠTRUKCIE Z PRÍRODNÉHO KAMEŇA-OBKLAD |  |  |  | 0 | 0 |  |  | 0 | 0 |  | 0.59 |  | 0
NÁTERY
| 783/A 1 | 783894612 | Náter farbami ekologickými riediteľnými vodou SADAKRINOM bielym pre náter sadrokartón. stropov 3x | m2 | 83.315 |  |  | 0 | 210.79 | 0 | 0 |  | 2.53 | 0.045 | 0.00054 |  |  | 0
| 783/A 1 | 783894422 | Náter farbami ekologickými riediteľnými vodou PAMAKRYLOM IN bielym pre interiér stien dvojnásobný | m2 | 175.724 |  |  | 0 | 323.33 | 0 | 0 |  | 1.84 | 0.07 | 0.0004 |  |  | 0
|  |  | NÁTERY |  |  |  | 0 | 0 |  |  | 0 | 0 |  | 0.12 |  | 0
|  |  | Práce PSV |  |  |  | 0 | 0 |  |  | 0 | 0 |  | 14.75 |  | 0
Montážne práce
M-21 ELEKTROMONTÁŽE
| R/R 0 | 915020201 | Dodávka a montáž - Elektrické vykurovanie - rohože RAYCHEM T2 QuicNet-160 | m2 | 73.3 |  |  | 0 | 2212.19 | 0 | 0 |  | 30.18 |  |  |  |  | 0
|  |  | M-21 ELEKTROMONTÁŽE |  |  |  | 0 | 0 |  |  | 0 | 0 |  | 0 |  | 0
M-24 MONTÁŽ VZDUCHOTECHNICKÝCH ZARIADENÍ
| R/R 0 | 924100015 | Dodávka a monáž lokálnej vetracej rekuperačnej jednotky RA 50 s ovládacím panelom a mrižkami | kus | 4 |  |  | 0 | 1005.44 | 0 | 0 |  | 251.36 |  |  |  |  | 0
|  |  | M-24 MONTÁŽ VZDUCHOTECHNICKÝCH ZARIADENÍ |  |  |  |  | 0 |  |  | 0 | 0 |  | 0 |  | 0
|  |  | Montážne práce |  |  |  |  | 0 |  |  | 0 | 0 |  | 0 |  | 0
| SO-01 Vlastný objekt - Dom smútku - ASR |  |  |  | Celkom |  | 0 | 0 |  | 0 | 0 | 0 |  | 363.98 |  | 0 |  | 0

## Kryci_list 12178
|  |  |  | Krycí list rozpočtu | [6 empty] | 30.126
Stavba Dom smútku v obci Zlatník |  |  |  |  | Miesto:
Objekt SO-01 Vlastný objekt - Dom smútku -ELI
Ks:
Zákazka: |  |  |  | Spracoval: Ing. Ján Halgaš |  |  | Dňa | 21.09.2017
Odberateľ: Obec Zlatník |  |  |  |  | IČO:
DIČ:
Dodávateľ: INGPRO spol. s r. o. |  |  |  |  | IČO:
DIČ:
Projektant: |  |  |  |  | IČO:
DIČ:
A | ZRN | Montáž | Materiál | ZRN spolu | B | Ďalšie náklady
1 | HSV |  |  |  | 6 | Ostatné náklady |  | 0
2 | PSV |  |  |  | 7 | Kompletačná činnosť |  | 0
3 | MONT | 0 | 0 | 0 | 8 | HZS |  | 0
4 |  |  |  |  | 9
5 | Spolu |  |  | 0 | 10 | Spolu |  | 0
C | VRN |  |  |  | D | VRN
11 | Zariadenie staveniska |  | 0% z [H+P+M] | 0 | 16 | Mimoriadne sťaž.podmienky | 0% z [H+P+M] | 0 | 1 | 1 | 1 | 1 | 1 | 1
12 | Územie so sťaž. podmienk. |  | 0% z [H+P] | 0 | 17 | Horské oblasti | 0% z [H+P+M] | 0 | 1 | 1 | 0 | 1 | 1 | 1
13 | Prevádzkové vplyvy |  | 0% z [H+P+M] | 0 | 18 | Mimostavenisková doprava | 0% z [H+P] | 0 | 1 | 1 | 1 | 1 | 1 | 0
14 |  |  |  |  | 19
15 |  |  |  |  | 20 | Spolu |  | 0
| Projektant,rozpočtár |  |  |  | E | Celkové náklady
[5 empty] | 21 | Súčet riadkov 5,10,15,20 |  | 0
[5 empty] | 22 | DPH 20% z | 0 | 0
[5 empty] | 23 | DPH 0% z | 0 | 0
[5 empty] | 24 | Spolu |  | 0
F
|  | Odberateľ |  |  | 26 | Dodávateľ

## Rekap 12178
Odberateľ: Obec Zlatník |  |  | Spracoval: Ing. Ján Halgaš |  |  | 30.126
Projektant: |  |  | Ks:
Dodávateľ: INGPRO spol. s r. o. |  |  | Dátum: 21.09.2017
Stavba Dom smútku v obci Zlatník
Objekt SO-01 Vlastný objekt - Dom smútku -ELI
Prehľad rozpočtových nákladov
Oddiel | Montáž | Materiál | Spolu | Hmotnosť (T) | Suť (T)
Montážne práce
M-21 ELEKTROMONTÁŽE | 0 | 0 | 0 | 0 | 0
M-46 MONTÁŽE ZEMNÝCH PRÁC | 0 | 0 | 0 | 0 | 0
Montážne práce | 0 | 0 | 0 | 0 | 0
Celkom | 0 | 0 | 0 | 0 | 0

## SO 12178
| Odberateľ: Obec Zlatník |  |  | Spracoval: Ing. Ján Halgaš | [11 empty] | 30.126
| Projektant: |  |  | Ks:
| Dodávateľ: INGPRO spol. s r. o. |  |  | Dátum: 21.09.2017
Stavba Dom smútku v obci Zlatník
Objekt SO-01 Vlastný objekt - Dom smútku -ELI
Prehľad rozpočtových nákladov
Por.č. | Cenník | Kód položky | Názov | Mj | Množstvo | Cena/Mj | Materiál | Cena celkom | [5 empty] | Hmotnosť | Suť
Montážne práce
M-21 ELEKTROMONTÁŽE
| R/RE | MATELI17 | Jednoduchá zásuvka 230V/16A, IP20 polozápustná pre prietokový ohrievač |  | 3 |  |  | 0 | 6.69 | 0 | 0 |  | 2.23 |  |  |  | 0
| R/RE | MATBLESK1 | Pasovina FeZn 30x4 | m | 75 |  |  | 0 | 79.5 | 0 | 0 |  | 1.06 |  |  |  | 0
| R/RE | MATBLESK10 | Svorka na pripojenie zberacej tyče SJ01 | ks | 2 |  |  | 0 | 1.64 | 0 | 0 |  | 0.82 |  |  |  | 0
| R/RE | MATBLESK11 | Bleskozvodova tyč JP 20 | ks | 1 |  |  | 0 | 6.04 | 0 | 0 |  | 6.04 |  |  |  | 0
| R/RE | MATBLESK12 | Ochranná strieška horná OS01 | ks | 1 |  |  | 0 | 1.02 | 0 | 0 |  | 1.02 |  |  |  | 0
| R/RE | MATBLESK13 | Ochranná strieška spodná OS04 | ks | 1 |  |  | 0 | 1.17 | 0 | 0 |  | 1.17 |  |  |  | 0
| R/RE | MATBLESK14 | Horný držiak zachytávacej tyče DJ4h | ks | 1 |  |  | 0 | 2.74 | 0 | 0 |  | 2.74 |  |  |  | 0
| R/RE | MATBLESK15 | Dolný držiak zachytávacej tyče DJ4d | ks | 1 |  |  | 0 | 4.26 | 0 | 0 |  | 4.26 |  |  |  | 0
| R/RE | MATBLESK16 | Svorka potrubná univerzálna SUP1 | ks | 1 |  |  | 0 | 2.85 | 0 | 0 |  | 2.85 |  |  |  | 0
| R/RE | MATBLESK17 | Rúrka elektroinštaláčna d=32 mm | m | 12 |  |  | 0 | 8.4 | 0 | 0 |  | 0.7 |  |  |  | 0
| R/RE | MATBLESK18 | Príchytka rúrky | ks | 12 |  |  | 0 | 4.8 | 0 | 0 |  | 0.4 |  |  |  | 0
| R/RE | MATBLESK19 | Krabica R8145 | ks | 5 |  |  | 0 | 24.25 | 0 | 0 |  | 4.85 |  |  |  | 0
| R/RE | MATBLESK2 | Guľatina FeZn D=10mm | m | 23 |  |  | 0 | 11.04 | 0 | 0 |  | 0.48 |  |  |  | 0
| R/RE | MATBLESK20 | Označovací štítok na zvod | ks | 5 |  |  | 0 | 1.65 | 0 | 0 |  | 0.33 |  |  |  | 0
| R/RE | MATBLESK21 | Výstražná tabuľka | ks | 5 |  |  | 0 | 17.75 | 0 | 0 |  | 3.55 |  |  |  | 0
| R/RE | MATBLESK22 | Drobný pomocný materiál | sub. | 1 |  |  | 0 | 71.01 | 0 | 0 |  | 71.01 |  |  |  | 0
| R/RE | MATBLESK3 | Guľatina AlMgSi D=8mm | m | 57 |  |  | 0 | 33.63 | 0 | 0 |  | 0.59 |  |  |  | 0
| R/RE | MATBLESK4 | Spájacia svorka SS | ks | 14 |  |  | 0 | 3.92 | 0 | 0 |  | 0.28 |  |  |  | 0
| R/RE | MATBLESK5 | Svorka krížová SK | ks | 2 |  |  | 0 | 0.96 | 0 | 0 |  | 0.48 |  |  |  | 0
| R/RE | MATBLESK6 | Svorka skúšobná SZ | ks | 5 |  |  | 0 | 4.2 | 0 | 0 |  | 0.84 |  |  |  | 0
| R/RE | MATBLESK7 | Svorka odbočovacia SR03 | ks | 10 |  |  | 0 | 7 | 0 | 0 |  | 0.7 |  |  |  | 0
| R/RE | MATBLESK8 | Podpera vedenia PV16 | ks | 15 |  |  | 0 | 22.2 | 0 | 0 |  | 1.48 |  |  |  | 0
| R/RE | MATBLESK9 | Podpera vedenia na plechové strechy PV23 | ks | 25 |  |  | 0 | 8.25 | 0 | 0 |  | 0.33 |  |  |  | 0
| R/RE | MATELI1 | Kábel N2XH-J 3x1,5 | m | 116 |  |  | 0 | 58 | 0 | 0 |  | 0.5 |  |  |  | 0
| R/RE | MATELI10 | Rozvádzač HR | ks | 1 |  |  | 0 | 936.23 | 0 | 0 |  | 936.23 |  |  |  | 0
| R/RE | MATELI11 | A - Svietidlo interiérové nástenné s LED svetelným zdrojom, 20W, 230V/50HZ, IP21 | ks | 17 |  |  | 0 | 311.44 | 0 | 0 |  | 18.32 |  |  |  | 0
| R/RE | MATELI12 | B - Svietidlo interiérové nástenne s LED svetelným zdrojom a pohybovým senzorom, 20W, 230V/50HZ, IP21 | ks | 3 |  |  | 0 | 95.64 | 0 | 0 |  | 31.88 |  |  |  | 0
| R/RE | MATELI13 | C - Sviet. núdzové LED, 3,2W, autonomnosť 1hod, 230V/50Hz, IP44 | ks | 8 |  |  | 0 | 313.6 | 0 | 0 |  | 39.2 |  |  |  | 0
| R/RE | MATELI14 | Svietidlo parkové pre osvetlenie parkoviska | ks | 3 |  |  | 0 | 184.56 | 0 | 0 |  | 61.52 |  |  |  | 0
| R/RE | MATELI15 | Jednopólový vypínač radenie č.1, polozápustny,230V/16A, IP20 | ks | 6 |  |  | 0 | 21.42 | 0 | 0 |  | 3.57 |  |  |  | 0
| R/RE | MATELI16 | Dvojnásobná zásuvka 230V/16A, IP20 polozápustná s clonkami | ks | 12 |  |  | 0 | 63.6 | 0 | 0 |  | 5.3 |  |  |  | 0
| R/RE | MATELI18 | Podlahové elektrické vykurovanie DEVI | kpl. | 1 |  |  | 0 | 1320.02 | 0 | 0 |  | 1320.02 |  |  |  | 0
| R/RE | MATELI19 | Krabica prístrojová | ks | 24 |  |  | 0 | 3.36 | 0 | 0 |  | 0.14 |  |  |  | 0
| R/RE | MATELI2 | Kábel N2XH-O 3x1,5 | m | 30 |  |  | 0 | 15 | 0 | 0 |  | 0.5 |  |  |  | 0
| R/RE | MATELI20 | Krabica odbočná s viečkom | ks | 10 |  |  | 0 | 13.3 | 0 | 0 |  | 1.33 |  |  |  | 0
| R/RE | MATELI21 | Káblový štitok | ks | 22 |  |  | 0 | 15.62 | 0 | 0 |  | 0.71 |  |  |  | 0
| R/RE | MATELI22 | Rúrka FXP32 | m | 10 |  |  | 0 | 5.3 | 0 | 0 |  | 0.53 |  |  |  | 0
| R/RE | MATELI23 | Hmoždinka a skrutka HM8 | ks | 200 |  |  | 0 | 50 | 0 | 0 |  | 0.25 |  |  |  | 0
| R/RE | MATELI24 | Material protipožirneho prestupu | kg | 1 |  |  | 0 | 177.52 | 0 | 0 |  | 177.52 |  |  |  | 0
| R/RE | MATELI25 | Drobný nešpecifikovany materiál | ks | 1 |  |  | 0 | 106.51 | 0 | 0 |  | 106.51 |  |  |  | 0
| R/RE | MATELI3 | Kábel N2XH-J 3x2,5 | m | 221 |  |  | 0 | 154.7 | 0 | 0 |  | 0.7 |  |  |  | 0
| R/RE | MATELI4 | Kábel N2XH-J 5x4 | m | 55 |  |  | 0 | 102.85 | 0 | 0 |  | 1.87 |  |  |  | 0
| R/RE | MATELI5 | Kábel NHXJ-J 3x1,5 | m | 42 |  |  | 0 | 52.92 | 0 | 0 |  | 1.26 |  |  |  | 0
| R/RE | MATELI6 | Kábel NHXJ-J 5x2,5 | m | 10 |  |  | 0 | 18.2 | 0 | 0 |  | 1.82 |  |  |  | 0
| R/RE | MATELI7 | Vodič N2XH 6 zž | m | 62 |  |  | 0 | 40.92 | 0 | 0 |  | 0.66 |  |  |  | 0
| R/RE | MATELI8 | Svorka Bernard vrátane pásika | ks | 5 |  |  | 0 | 6.65 | 0 | 0 |  | 1.33 |  |  |  | 0
| R/RE | MATELI9 | Hlavná uzemňovacia svorkovnica | ks | 1 |  |  | 0 | 19.02 | 0 | 0 |  | 19.02 |  |  |  | 0
| R/RE | PMM | Podružný materiál 3% | 100% | 0.03 |  |  | 0 | 134.39 | 0 | 0 |  | 4479.75 |  |  |  | 0
| 921/M21 | 210111002 | Jednoduchá zásuvka 230V/16A, IP20 polozápustná pre prietokový ohrievač |  | 3 |  |  | 0 | 6.87 | 0 | 0 |  | 2.29 |  |  |  | 0
| 921/M21 | 210010005 | Rúrka elektroinštaláčna d=32 mm | m | 12 |  |  | 0 | 9.72 | 0 | 0 |  | 0.81 |  |  |  | 0
| 921/M21 | 210010306 | Krabica prístrojová | ks | 24 |  |  | 0 | 16.8 | 0 | 0 |  | 0.7 |  |  |  | 0
| 921/M21 | 210010311 | Krabica odbočná s viečkom | ks | 10 |  |  | 0 | 15.8 | 0 | 0 |  | 1.58 |  |  |  | 0
| 921/M21 | 210010323 | Krabica R8145 | ks | 5 |  |  | 0 | 28.75 | 0 | 0 |  | 5.75 |  |  |  | 0
| 921/M21 | 210011302 | Hmoždinka a skrutka HM8 | ks | 200 |  |  | 0 | 106 | 0 | 0 |  | 0.53 |  |  |  | 0
| 921/M21 | 210062095 | Výstražná tabuľka | ks | 5 |  |  | 0 | 28.15 | 0 | 0 |  | 5.63 |  |  |  | 0
| 921/M21 | 210100002 | Ukončenie vodičov vrátane zapojenia a vodičovej koncovky do 6 mm2 | ks | 15 |  |  | 0 | 7.5 | 0 | 0 |  | 0.5 |  |  |  | 0
| 921/M21 | 210100004 | Ukončenie vodičov vrátane zapojenia a vodičovej koncovky do2,5 mm2 | ks | 59 |  |  | 0 | 30.09 | 0 | 0 |  | 0.51 |  |  |  | 0
| 921/M21 | 210110041 | Jednopólový vypínač radenie č.1, polozápustny,230V/16A, IP20 | ks | 6 |  |  | 0 | 7.86 | 0 | 0 |  | 1.31 |  |  |  | 0
| 921/M21 | 210111012 | Dvojnásobná zásuvka 230V/16A, IP20 polozápustná s clonkami | ks | 12 |  |  | 0 | 34.56 | 0 | 0 |  | 2.88 |  |  |  | 0
| 921/M21 | 210190002 | Rozvádzač HR | ks | 1 |  |  | 0 | 15.94 | 0 | 0 |  | 15.94 |  |  |  | 0
| 921/M21 | 210201080 | A - Svietidlo interiérové nástenné s LED svetelným zdrojom, 20W, 230V/50HZ, IP21 | ks | 17 |  |  | 0 | 44.71 | 0 | 0 |  | 2.63 |  |  |  | 0
| 921/M21 | 210201080 | B - Svietidlo interiérové nástenne s LED svetelným zdrojom a pohybovým senzorom, 20W, 230V/50HZ, IP21 | ks | 3 |  |  | 0 | 7.89 | 0 | 0 |  | 2.63 |  |  |  | 0
| 921/M21 | 210220020 | Pasovina FeZn 30x4 | m | 75 |  |  | 0 | 52.5 | 0 | 0 |  | 0.7 |  |  |  | 0
| 921/M21 | 210220020 | Guľatina FeZn D=10mm | m | 23 |  |  | 0 | 16.1 | 0 | 0 |  | 0.7 |  |  |  | 0
| 921/M21 | 210220201 | Bleskozvodova tyč JP 20 | ks | 1 |  |  | 0 | 4.53 | 0 | 0 |  | 4.53 |  |  |  | 0
| 921/M21 | 210220220 | Horný držiak zachytávacej tyče DJ4h | ks | 1 |  |  | 0 | 5.2 | 0 | 0 |  | 5.2 |  |  |  | 0
| 921/M21 | 210220220 | Dolný držiak zachytávacej tyče DJ4d | ks | 1 |  |  | 0 | 5.2 | 0 | 0 |  | 5.2 |  |  |  | 0
| 921/M21 | 210220230 | Ochranná strieška horná OS01 | ks | 1 |  |  | 0 | 0.94 | 0 | 0 |  | 0.94 |  |  |  | 0
| 921/M21 | 210220230 | Ochranná strieška spodná OS04 | ks | 1 |  |  | 0 | 0.94 | 0 | 0 |  | 0.94 |  |  |  | 0
| 921/M21 | 210220240 | Svorka na pripojenie zberacej tyče SJ01 | ks | 2 |  |  | 0 | 3.14 | 0 | 0 |  | 1.57 |  |  |  | 0
| 921/M21 | 210220241 | Svorka krížová SK | ks | 2 |  |  | 0 | 3.14 | 0 | 0 |  | 1.57 |  |  |  | 0
| 921/M21 | 210220243 | Spájacia svorka SS | ks | 14 |  |  | 0 | 15.4 | 0 | 0 |  | 1.1 |  |  |  | 0
| 921/M21 | 210220247 | Svorka skúšobná SZ | ks | 5 |  |  | 0 | 7.85 | 0 | 0 |  | 1.57 |  |  |  | 0
| 921/M21 | 210220251 | Svorka potrubná univerzálna SUP1 | ks | 1 |  |  | 0 | 1.57 | 0 | 0 |  | 1.57 |  |  |  | 0
| 921/M21 | 210220253 | Svorka odbočovacia SR03 | ks | 10 |  |  | 0 | 15.7 | 0 | 0 |  | 1.57 |  |  |  | 0
| 921/M21 | 210220403 | Podpera vedenia na plechové strechy PV23 | ks | 25 |  |  | 0 | 27.25 | 0 | 0 |  | 1.09 |  |  |  | 0
| 921/M21 | 210220410 | Podpera vedenia PV16 | ks | 15 |  |  | 0 | 19.05 | 0 | 0 |  | 1.27 |  |  |  | 0
| 921/M21 | 210220800 | Guľatina AlMgSi D=8mm | m | 57 |  |  | 0 | 66.69 | 0 | 0 |  | 1.17 |  |  |  | 0
| 921/M21 | 210950101 | Káblový štitok | ks | 22 |  |  | 0 | 4.18 | 0 | 0 |  | 0.19 |  |  |  | 0
| R/RE | 210010027 | Rúrka FXP32 | m | 10 |  |  | 0 | 8.7 | 0 | 0 |  | 0.87 |  |  |  | 0
| R/RE | 210020921.1 | Material protipožirneho prestupu | kg | 1 |  |  | 0 | 135.77 | 0 | 0 |  | 135.77 |  |  |  | 0
| R/RE | 210111002.1 | Podlahové elektrické vykurovanie DEVI | kpl. | 1 |  |  | 0 | 423.91 | 0 | 0 |  | 423.91 |  |  |  | 0
| R/RE | 210190002.1 | Priplatok za zhotovenie rozvádzača | hod. | 5 |  |  | 0 | 35.5 | 0 | 0 |  | 7.1 |  |  |  | 0
| R/RE | 210201442 | Montáž parkového svietidla | ks | 3 |  |  | 0 | 8.7 | 0 | 0 |  | 2.9 |  |  |  | 0
| R/RE | 210201450 | Svietidlo parkové pre osvetlenie parkoviska | ks | 3 |  |  | 0 | 22.5 | 0 | 0 |  | 7.5 |  |  |  | 0
| R/RE | 210201510 | C - Sviet. núdzové LED, 3,2W, autonomnosť 1hod, 230V/50Hz, IP44 | ks | 8 |  |  | 0 | 22.48 | 0 | 0 |  | 2.81 |  |  |  | 0
| R/RE | 210201902 | Montáž svietidla interiérového na stenu do 2 kg | ks | 28 |  |  | 0 | 128.52 | 0 | 0 |  | 4.59 |  |  |  | 0
| R/RE | 210220031 | Hlavná uzemňovacia svorkovnica | ks | 1 |  |  | 0 | 14.24 | 0 | 0 |  | 14.24 |  |  |  | 0
| R/RE | 210220040 | Svorka Bernard vrátane pásika | ks | 5 |  |  | 0 | 13.45 | 0 | 0 |  | 2.69 |  |  |  | 0
| R/RE | 210220050 | Označovací štítok na zvod | ks | 5 |  |  | 0 | 8.4 | 0 | 0 |  | 1.68 |  |  |  | 0
| R/RE | 210881056 | Vodič N2XH 6 zž | m | 62 |  |  | 0 | 17.36 | 0 | 0 |  | 0.28 |  |  |  | 0
| R/RE | 210881075 | Kábel N2XH-J 3x1,5 | m | 116 |  |  | 0 | 56.84 | 0 | 0 |  | 0.49 |  |  |  | 0
| R/RE | 210881075 | Kábel N2XH-O 3x1,5 | m | 30 |  |  | 0 | 14.7 | 0 | 0 |  | 0.49 |  |  |  | 0
| R/RE | 210881076 | Kábel N2XH-J 3x2,5 | m | 221 |  |  | 0 | 121.55 | 0 | 0 |  | 0.55 |  |  |  | 0
| R/RE | 210881102 | Kábel N2XH-J 5x4 | m | 55 |  |  | 0 | 26.95 | 0 | 0 |  | 0.49 |  |  |  | 0
| R/RE | 210881332 | Kábel NHXJ-J 3x1,5 | m | 42 |  |  | 0 | 21 | 0 | 0 |  | 0.5 |  |  |  | 0
| R/RE | 210881363 | Kábel NHXJ-J 5x2,5 | m | 10 |  |  | 0 | 6.2 | 0 | 0 |  | 0.62 |  |  |  | 0
| R/RE | 971052241.1 | Prieraz murivom | ks | 7 |  |  | 0 | 53.2 | 0 | 0 |  | 7.6 |  |  |  | 0
| R/RE | DOPR | Doprava - 6% | 100% | 0.06 |  |  | 0 | 169.39 | 0 | 0 |  | 2823.11 |  |  |  | 0
| R/RE | nešp. | Sekacie práce | hod. | 40 |  |  | 0 | 284 | 0 | 0 |  | 7.1 |  |  |  | 0
| R/RE | nešp. | Drobne nešpecifikované práce | hod. | 8 |  |  | 0 | 56.8 | 0 | 0 |  | 7.1 |  |  |  | 0
| R/RE | NPBL | Pomocné práce bleskozvod | hod. | 8 |  |  | 0 | 85.2 | 0 | 0 |  | 10.65 |  |  |  | 0
| R/RE | PRESUN | Presun - 1 % | 100% | 0.01 |  |  | 0 | 28.23 | 0 | 0 |  | 2823.11 |  |  |  | 0
| P/PE | PPV | PPV - 6 % | 100% | 0.06 |  |  | 0 | 169.39 | 0 |  | 0 | 2823.11 |  |  |  | 0
| P/PE | REV | Revízia elektroinštalácie, odborné skúšky | kpl | 1 |  |  | 0 | 298.23 | 0 |  | 0 | 298.23 |  |  |  | 0
|  |  | M-21 ELEKTROMONTÁŽE |  |  |  | 0 | 0 |  |  | 0 | 0 |  | 0 | 0
M-46 MONTÁŽE ZEMNÝCH PRÁC
| R/RE | MATELI26 | Výstražná fólia š.300mm | m | 35 |  |  | 0 | 5.25 | 0 | 0 |  | 0.15 |  |  |  | 0
| R/RE | MATELI27 | Kopaný piesok na lôžko | m3 | 1.96 |  |  | 0 | 62.62 | 0 | 0 |  | 31.95 |  |  |  | 0
| 946/M46 | 460120082 | Zhutnnenie výkopu | m3 | 13 |  |  | 0 | 120.51 | 0 | 0 |  | 9.27 |  |  |  | 0
| 946/M46 | 460200173 | Káblova ryha 350x1000 mm - hlbenie | m | 35 |  |  | 0 | 135.1 | 0 | 0 |  | 3.86 |  |  |  | 0
| 946/M46 | 460420022 | vytvorenie lôžka z piesku | m | 35 |  |  | 0 | 29.75 | 0 | 0 |  | 0.85 |  |  |  | 0
| 946/M46 | 460490012 | Rozvinutie a uloženie výstražnej fólie z PVC do ryhy | m | 35 |  |  | 0 | 10.85 | 0 | 0 |  | 0.31 |  |  |  | 0
| 946/M46 | 460560173 | Zásyp káblovej ryhy 350x1000 mm | m | 35 |  |  | 0 | 52.15 | 0 | 0 |  | 1.49 |  |  |  | 0
|  |  | M-46 MONTÁŽE ZEMNÝCH PRÁC |  |  |  |  | 0 |  |  | 0 | 0 |  | 0 | 0
|  |  | Montážne práce |  |  |  |  | 0 |  |  | 0 | 0 |  | 0 | 0
| SO-01 Vlastný objekt - Dom smútku -ELI |  |  |  | Celkom |  | 0 | 0 |  | 0 | 0 | 0 |  | 0 | 0 |  | 0

## Kryci_list 12179
|  |  |  | Krycí list rozpočtu | [6 empty] | 30.126
Stavba Dom smútku v obci Zlatník |  |  |  |  | Miesto:
Objekt SO-01 Vlastný objekt - Dom smútku - ZTI
Ks:
Zákazka: |  |  |  | Spracoval: Ing. Ján Halgaš |  |  | Dňa | 21.09.2017
Odberateľ: Obec Zlatník |  |  |  |  | IČO:
DIČ:
Dodávateľ: INGPRO spol. s r. o. |  |  |  |  | IČO:
DIČ:
Projektant: |  |  |  |  | IČO:
DIČ:
A | ZRN | Montáž | Materiál | ZRN spolu | B | Ďalšie náklady
1 | HSV | 0 | 0 | 0 | 6 | Ostatné náklady |  | 0
2 | PSV | 0 | 0 | 0 | 7 | Kompletačná činnosť |  | 0
3 | MONT |  |  |  | 8 | HZS |  | 0
4 |  |  |  |  | 9
5 | Spolu |  |  | 0 | 10 | Spolu |  | 0
C | VRN |  |  |  | D | VRN
11 | Zariadenie staveniska |  | 0% z [H+P+M] | 0 | 16 | Mimoriadne sťaž.podmienky | 0% z [H+P+M] | 0 | 1 | 1 | 1 | 1 | 1 | 1
12 | Územie so sťaž. podmienk. |  | 0% z [H+P] | 0 | 17 | Horské oblasti | 0% z [H+P+M] | 0 | 1 | 1 | 0 | 1 | 1 | 1
13 | Prevádzkové vplyvy |  | 0% z [H+P+M] | 0 | 18 | Mimostavenisková doprava | 0% z [H+P] | 0 | 1 | 1 | 1 | 1 | 1 | 0
14 |  |  |  |  | 19
15 |  |  |  |  | 20 | Spolu |  | 0
| Projektant,rozpočtár |  |  |  | E | Celkové náklady
[5 empty] | 21 | Súčet riadkov 5,10,15,20 |  | 0
[5 empty] | 22 | DPH 20% z | 0 | 0
[5 empty] | 23 | DPH 0% z | 0 | 0
[5 empty] | 24 | Spolu |  | 0
F
|  | Odberateľ |  |  | 26 | Dodávateľ

## Rekap 12179
Odberateľ: Obec Zlatník |  |  | Spracoval: Ing. Ján Halgaš |  |  | 30.126
Projektant: |  |  | Ks:
Dodávateľ: INGPRO spol. s r. o. |  |  | Dátum: 21.09.2017
Stavba Dom smútku v obci Zlatník
Objekt SO-01 Vlastný objekt - Dom smútku - ZTI
Prehľad rozpočtových nákladov
Oddiel | Montáž | Materiál | Spolu | Hmotnosť (T) | Suť (T)
Práce HSV
ZEMNÉ PRÁCE | 0 | 0 | 0 | 0 | 0
VODOROVNÉ KONŠTRUKCIE | 0 | 0 | 0 | 1.59 | 0
POTRUBNÉ ROZVODY | 0 | 0 | 0 | 0 | 0
PRESUNY HMÔT | 0 | 0 | 0 | 0 | 0
Práce HSV | 0 | 0 | 0 | 1.59 | 0
Práce PSV
IZOLÁCIE TEPELNÉ BEŽNÝCH STAVEB. KONŠTRUKCIÍ | 0 | 0 | 0 | 0 | 0
ZTI-VNÚTORNA KANALIZÁCIA | 0 | 0 | 0 | 0.67 | 0
ZTI-VNÚTORNÝ VODOVOD | 0 | 0 | 0 | 0.08 | 0
ZTI-STROJNÉ VYBAVENIE | 0 | 0 | 0 | 0.07 | 0
ZTI-ZARIAĎOVACIE PREDMETY | 0 | 0 | 0 | 0.11 | 0
PODLAHY A OBKLADY KERAMICKÉ-OBKLADY | 0 | 0 | 0 | 0 | 0
Práce PSV | 0 | 0 | 0 | 0.93 | 0
Celkom | 0 | 0 | 0 | 2.52 | 0

## SO 12179
| Odberateľ: Obec Zlatník |  |  | Spracoval: Ing. Ján Halgaš | [12 empty] | 30.126
| Projektant: |  |  | Ks:
| Dodávateľ: INGPRO spol. s r. o. |  |  | Dátum: 21.09.2017
Stavba Dom smútku v obci Zlatník
Objekt SO-01 Vlastný objekt - Dom smútku - ZTI
Prehľad rozpočtových nákladov
Por.č. | Cenník | Kód položky | Názov | Mj | Množstvo | Cena/Mj | Materiál | Cena celkom | [5 empty] | Hmotnosť |  | Suť
Práce HSV
ZEMNÉ PRÁCE
| 1/A 1 | 132201109 | Príplatok k cene za lepivosť horniny 3 | m3 | 4.2 |  |  | 0 | 19.57 | 0 | 0 |  | 4.66 |  |  |  |  | 0
| 1/A 1 | 132201101 | Výkop ryhy do šírky 600 mm v horn.3 do 100 m3 | m3 | 8.4 |  |  | 0 | 138.52 | 0 | 0 |  | 16.49 |  |  |  |  | 0
| 1/A 1 | 174101001 | Zásyp sypaninou so zhutnením jám, šachiet, rýh, zárezov alebo okolo objektov do 100 m3 | m3 | 5.04 |  |  | 0 | 11.94 | 0 | 0 |  | 2.37 |  |  |  |  | 0
| 1/A 1 | 162201102 | Vodorovné premiestnenie výkopku z horniny 1-4 nad 20-50m | M3 | 2.96 |  |  | 0 | 3.85 | 0 | 0 |  | 1.3 |  |  |  |  | 0
| 1/A 1 | 175101101 | Obsyp potrubia sypaninou z vhodných hornín 1 až 4 bez prehodenia sypaniny | m3 | 2.52 |  |  | 0 | 24.27 | 0 | 0 |  | 9.63 |  |  |  |  | 0
| P/PE | 583343210 | Piesok na obsyp | M3 | 2.52 |  |  | 0 | 38.73 | 0 |  | 0 | 15.37 |  |  |  |  | 0
|  |  | ZEMNÉ PRÁCE |  |  |  | 0 | 0 |  |  | 0 | 0 |  | 0 |  | 0
VODOROVNÉ KONŠTRUKCIE
| 271/A 1 | 451573111 | Lôžko pod potrubie, stoky a drobné objekty, v otvorenom výkope z piesku a štrkopiesku do 63 mm | m3 | 0.84 |  |  | 0 | 16.3 | 0 | 0 |  | 19.4 | 1.588 | 1.8908 |  |  | 0
|  |  | VODOROVNÉ KONŠTRUKCIE |  |  |  | 0 | 0 |  |  | 0 | 0 |  | 1.59 |  | 0
POTRUBNÉ ROZVODY
| 271/A 1 | 899912251 | Montáž a dodávka oceľovej chráničky D 57x3 mm | m | 2.2 |  |  | 0 | 38.28 | 0 | 0 |  | 17.4 | 0.001 | 0.00033 |  |  | 0
| 271/A 1 | 899912102 | Montáž a dodávka oceľovej chráničky D 273x7 mm | m | 1.6 |  |  | 0 | 38.46 | 0 | 0 |  | 24.04 | 0.001 | 0.00037966 |  |  | 0
|  |  | POTRUBNÉ ROZVODY |  |  |  | 0 | 0 |  |  | 0 | 0 |  | 0 |  | 0
PRESUNY HMÔT
| 11/A 1 | 998011001 | Presun hmôt pre budovy JKSO 801,803,812,zvislá konštr.z tehál,tvárnic,z kovu výšky do 6 m | t | 1.5896 |  |  | 0 | 12.08 | 0 | 0 |  | 7.6 |  |  |  |  | 0
|  |  | PRESUNY HMÔT |  |  |  | 0 | 0 |  |  | 0 | 0 |  | 0 |  | 0
|  |  | Práce HSV |  |  |  | 0 | 0 |  |  | 0 | 0 |  | 1.59 |  | 0
Práce PSV
IZOLÁCIE TEPELNÉ BEŽNÝCH STAVEB. KONŠTRUKCIÍ
| 713/A 4 | 713482111 | Montáž trubíc ,hr.do 10 mm,vnút.priemer do 38 | m | 7 |  |  | 0 | 10.78 | 0 | 0 |  | 1.54 | 0.003 | 0.00042 |  |  | 0
| S/S20 | 2837741526 | Izolácie z EPDM AEROFLEX d22x9 mm trubice | m | 6.12 |  |  | 0 | 5.2 | 0 |  | 0 | 0.85 | 0 | 4e-05 |  |  | 0
| S/S20 | 2837741540 | Izolácie z EPDM AEROFLEX d28x9 mm trubice | m | 1.02 |  |  | 0 | 1.52 | 0 |  | 0 | 1.49 | 0 | 8e-05 |  |  | 0
| 713/A 5 | 998713101 | Presun hmôt pre izolácie tepelné v objektoch výšky do 6 m | t | 0.0032664 |  |  | 0 | 0.06 | 0 | 0 |  | 19.71 |  |  |  |  | 0
|  |  | IZOLÁCIE TEPELNÉ BEŽNÝCH STAVEB. KONŠTRUKCIÍ |  |  |  | 0 | 0 |  |  | 0 | 0 |  | 0 |  | 0
ZTI-VNÚTORNA KANALIZÁCIA
| 721/A 1 | 721171111 | Potrubie z novodurových rúr TPD 5-177-67 odpadové hrdlové D 140x2,8 | m | 7 |  |  | 0 | 101.71 | 0 | 0 |  | 14.53 | 0.099 | 0.0142 |  |  | 0
| 721/A 1 | 721171109 | Potrubie z novodurových rúr TPD 5-177-67 odpadové hrdlové D 110x2,2 | m | 17 |  |  | 0 | 173.91 | 0 | 0 |  | 10.23 | 0.362 | 0.02129 |  |  | 0
| 721/A 1 | 721173205 | Potrubie z novodurových rúr TPD 5-177-67 pripájacie D 50x1,8 | m | 5 |  |  | 0 | 25.9 | 0 | 0 |  | 5.18 | 0.005 | 0.00108 |  |  | 0
| 721/A 1 | 721194109 | Zriadenie prípojky na potrubí vyvedenie a upevnenie odpadových výpustiek D 110x2,3 | kus | 2 |  |  | 0 | 5.08 | 0 | 0 |  | 2.54 |  |  |  |  | 0
| 721/A 1 | 721194105 | Zriadenie prípojky na potrubí vyvedenie a upevnenie odpadových výpustiek D 50x1,8 | kus | 3 |  |  | 0 | 5.16 | 0 | 0 |  | 1.72 |  |  |  |  | 0
| 721/A 1 | 721274103 | Ventilačné hlavice strešná - plastové DN 100 HL 810 | kus | 1 |  |  | 0 | 24.37 | 0 | 0 |  | 24.37 | 0.005 | 0.0046864 |  |  | 0
| 721/A 1 | 721290111 | Ostatné - skúška tesnosti kanalizácie v objektoch vodou do DN 125 | m | 24 |  |  | 0 | 11.52 | 0 | 0 |  | 0.48 | 0.19 | 0.0079 |  |  | 0
| 721/A 1 | 721290123 | Ostatné - skúška tesnosti kanalizácie v objektoch dymom do DN 300 | m | 24 |  |  | 0 | 13.68 | 0 | 0 |  | 0.57 |  |  |  |  | 0
| 721/A 1 | 721281119 | Čistiaci kus D 110 | kus | 2 |  |  | 0 | 20.24 | 0 | 0 |  | 10.12 |  |  |  |  | 0
| R/R 0 | 721140002 | Pätkové koleno 110/87° | kus | 2 |  |  | 0 | 15.12 | 0 | 0 |  | 7.56 |  |  |  |  | 0
| 721/A 1 | 998721101 | Presun hmôt pre vnútornú kanalizáciu v objektoch výšky do 6 m | t | 0.66574 |  |  | 0 | 9.26 | 0 | 0 |  | 13.91 |  |  |  |  | 0
| R/R 0 | 721140002 | Pätkové koleno 100/125 | kus | 2 |  |  | 0 | 21.58 | 0 | 0 |  | 10.79 |  |  |  |  | 0
| 721/C 1 | 721100911 | Oprava potrubia hrdlového zazátkovanie hrdla kanalizačného potrubia | kus | 1 |  |  | 0 | 16.19 | 0 | 0 |  | 16.19 | 0.005 | 0.00472 |  |  | 0
| R/R 0 | 7211400003 | Podlahová vpusť PE HL310NPr DN100mm, záp. uzávierka PRIMUS, antikor. vtok. mriežka 115x115 mm, iuol. súprava HL83.H | kus | 1 |  |  | 0 | 101.54 | 0 | 0 |  | 101.54 |  |  |  |  | 0
|  |  | ZTI-VNÚTORNA KANALIZÁCIA |  |  |  | 0 | 0 |  |  | 0 | 0 |  | 0.67 |  | 0
ZTI-VNÚTORNÝ VODOVOD
| 721/A 2 | 722290226 | Tlaková skúška vodovodného potrubia do DN 50 | m | 44 |  |  | 0 | 40.92 | 0 | 0 |  | 0.93 | 0.008 | 0.00018 |  |  | 0
| 721/A 2 | 722290234 | Prepláchnutie a dezinfekcia vodovodného potrubia do DN 80 | m | 44 |  |  | 0 | 28.16 | 0 | 0 |  | 0.64 | 0 | 1e-05 |  |  | 0
| 721/A 2 | 722220111 | Montáž armatúry závitovej s jedným závitom,nástenka pre výtokový ventil G 1/2 | kus | 4 |  |  | 0 | 12.56 | 0 | 0 |  | 3.14 | 0.003 | 0.00067 |  |  | 0
| S/S50 | 5518000183 | Nástenka pre výtokový ventil | kus | 4 |  |  | 0 | 13.32 | 0 |  | 0 | 3.33 |  |  |  |  | 0
| 721/A 2 | 722231043 | Montáž armatúry s dvoma závitmi, G 1 | kus | 1 |  |  | 0 | 2.31 | 0 | 0 |  | 2.31 | 0.001 | 0.00075 |  |  | 0
| S/S40 | 4225702300 | Uzatvárací ventil DN25 s odvodnením | kus | 1 |  |  | 0 | 3.64 | 0 |  | 0 | 3.64 | 0 | 0.0002 |  |  | 0
| 721/A 2 | 998722101 | Presun hmôt pre vnútorný vodovod v objektoch výšky do 6 m | t | 0.074741 |  |  | 0 | 0.95 | 0 | 0 |  | 12.72 |  |  |  |  | 0
| 721/A 2 | 722181116 | Ochrana potrubia plstenými pásmi DN 50 a DN 65 | m | 5 |  |  | 0 | 9.25 | 0 | 0 |  | 1.85 | 0.002 | 0.00032 |  |  | 0
| 721/A 2 | 722181118 | Ochrana potrubia plstenými pásmi DN 100 | m | 10 |  |  | 0 | 27.3 | 0 | 0 |  | 2.73 | 0.006 | 0.00061 |  |  | 0
| 721/A 2 | 722171124 | Potrubie HDPE D 25 | m | 15 |  |  | 0 | 218.25 | 0 | 0 |  | 14.55 | 0.008 | 0.00052754 |  |  | 0
| 721/A 2 | 722171125 | Potrubie HDPE D 32 | m | 5 |  |  | 0 | 128.4 | 0 | 0 |  | 25.68 | 0.003 | 0.00052754 |  |  | 0
| 721/A 2 | 722130211 | Potrubie z oceľ.rúr pozink.bezšvík.bežných-11 353.0,10 004.0 zvarov. bežných-11 343.00 DN 15 | m | 6 |  |  | 0 | 45.9 | 0 | 0 |  | 7.65 | 0.039 | 0.00648 |  |  | 0
| 721/A 2 | 722130212 | Potrubie z oceľ.rúr pozink.bezšvík.bežných-11 353.0,10 004.0 zvarov. bežných-11 343.00 DN 20 | m | 1 |  |  | 0 | 7.81 | 0 | 0 |  | 7.81 | 0.006 | 0.00562 |  |  | 0
| R/R 0 | 722990540.1 | Polyetylénová prechodka dG 25/3/4" s vonkajším závitom | kus | 2 |  |  | 0 | 13.5 | 0 | 0 |  | 6.75 |  |  |  |  | 0
| R/R 0 | 72229905645.1 | Polyetylénová prechodka dG 32/1" s vonkajším závitom | kus | 2 |  |  | 0 | 16.34 | 0 | 0 |  | 8.17 |  |  |  |  | 0
|  |  | ZTI-VNÚTORNÝ VODOVOD |  |  |  | 0 | 0 |  |  | 0 | 0 |  | 0.08 |  | 0
ZTI-STROJNÉ VYBAVENIE
| 721/A 4 | 724211103 | Montáž domovej vodárne EBAGA EGA 60H AGA 075 S so sacím košom | súb | 1 |  |  | 0 | 65.99 | 0 | 0 |  | 65.99 | 0.005 | 0.005 |  |  | 0
| S/S40 | 4268101600 | Samočinná domáca vodáreň EBARA EGA 60 H AGA 075 s horiz. tl. nádobou 60l, tlak. spínač, samonasáv. čerp. | KS | 1 |  |  | 0 | 354.82 | 0 |  | 0 | 354.82 | 0.065 | 0.065 |  |  | 0
| S/S50 | 5517536400 | Spätná klapka so sacím košom 1" a antikorovým sitkom | kus | 1 |  |  | 0 | 5.05 | 0 |  | 0 | 5.05 | 0.003 | 0.0025 |  |  | 0
| 721/A 4 | 998724101 | Presun hmôt pre strojné vybavenie v objektoch výšky do 6 m | t | 0.0725 |  |  | 0 | 1.72 | 0 | 0 |  | 23.71 |  |  |  |  | 0
|  |  | ZTI-STROJNÉ VYBAVENIE |  |  |  | 0 | 0 |  |  | 0 | 0 |  | 0.07 |  | 0
ZTI-ZARIAĎOVACIE PREDMETY
| 721/A 5 | 725291702 | Doplnky zariadení kúpeľní a záchodov- antikórové sklopné držadla pre invalidov k WC | pár | 1 |  |  | 0 | 18.18 | 0 | 0 |  | 18.18 | 0.001 | 0.0007 |  |  | 0
| 721/A 5 | 725291703 | Doplnky zariadení kúpeľní a záchodov- antikórové sklopné držadla pre invalidov k umývadlám | pár | 1 |  |  | 0 | 15.98 | 0 | 0 |  | 15.98 | 0.001 | 0.0008 |  |  | 0
| 721/A 5 | 725119305 | Montáž záchodovej misy kombinovanej | súb | 2 |  |  | 0 | 37.24 | 0 | 0 |  | 18.62 | 0.004 | 0.00204 |  |  | 0
| S/S90 | 6423002600 | Kombi záchod diturvitový s vodorovným odpadom, s doskou na sedenie z duroplastu a antibak.úpravou | kus | 1 |  |  | 0 | 88.76 | 0 |  | 0 | 88.76 | 0.012 | 0.012 |  |  | 0
| S/S90 | 6423003000 | Kombi záchod diturvitový pre invalidou so zvýšenou výškou s vodorovným odpadom, so sedátkom | kus | 1 |  |  | 0 | 112.19 | 0 |  | 0 | 112.19 | 0.012 | 0.012 |  |  | 0
| 721/A 5 | 725819401 | Montáž ventilu rohového G 1/2 | súb | 2 |  |  | 0 | 7.14 | 0 | 0 |  | 3.57 | 0.001 | 0.00028 |  |  | 0
| S/S50 | 5514105000 | Ventil guľový rohový G1/2 s pripojovacou hadičkou | KS | 2 |  |  | 0 | 12.92 | 0 |  | 0 | 6.46 |  |  |  |  | 0
| 721/A 5 | 725219401 | Montáž umývadla bez výtokovej armatúry z bieleho diturvitu na skrutky do muriva | súb | 3 |  |  | 0 | 51.36 | 0 | 0 |  | 17.12 | 0.004 | 0.00139 |  |  | 0
| S/S50 | 5522338400 | Umývadielko DITURVIT L=40 cm so zápach. uzáv. a inštal. súpravou | kus | 2 |  |  | 0 | 51.4 | 0 |  | 0 | 25.7 | 0.005 | 0.00255 |  |  | 0
| S/S90 | 6420131730 | Umývadlo DITURVITOVÉ 65 cm pre invalidov s inštal. súpravou, s podomietk. záp. uzáv. HL 134.0 a s plast. pripôoj. súpravou k umývadlu | kus | 1 |  |  | 0 | 40.12 | 0 |  | 0 | 40.12 | 0.01 | 0.01 |  |  | 0
| 721/A 5 | 725539101 | Montáž elektrického prietokového ohrievača vody HAKL PM135 | súb | 3 |  |  | 0 | 71.64 | 0 | 0 |  | 23.88 | 0.001 | 0.00037 |  |  | 0
| S/S40 | 4295270590 | Elektrický prietokový ohrievač vody HAKL PM135 | kus | 3 |  |  | 0 | 218.34 | 0 |  | 0 | 72.78 | 0.057 | 0.019 |  |  | 0
| 721/A 5 | 725829301 | Montáž batérie umývadlovej a drezovej stojankovej | kus | 3 |  |  | 0 | 13.65 | 0 | 0 |  | 4.55 | 0 | 4e-05 |  |  | 0
| S/S50 | 5514640010 | Miešacia stojanková batéria páková výtoková pre prietokové ohrievače UNITAS 1405 SIMPATY s prípojovacími hadičkami a s rohovým ventilom DN15 | kus | 3 |  |  | 0 | 208.98 | 0 |  | 0 | 69.66 | 0.003 | 0.001 |  |  | 0
| 721/A 5 | 998725101 | Presun hmôt pre zariaďovacie predmety v objektoch výšky do 6 m | t | 0.11064 |  |  | 0 | 1.59 | 0 | 0 |  | 14.39 |  |  |  |  | 0
|  |  | ZTI-ZARIAĎOVACIE PREDMETY |  |  |  | 0 | 0 |  |  | 0 | 0 |  | 0.11 |  | 0
PODLAHY A OBKLADY KERAMICKÉ-OBKLADY
| S/S50 | 5516757500 | Dvierka krycie 30x15cm PH biely | kus | 2 |  |  | 0 | 14.02 | 0 |  | 0 | 7.01 | 0.002 | 0.00102 |  |  | 0
| 771/A 2 | 781493112 | Motáž plastových dvierok 30 x15 cm pri obklade do tmelu | kus | 2 |  |  | 0 | 6.66 | 0 | 0 |  | 3.33 | 0.001 | 0.0004 |  |  | 0
| 771/A 2 | 998781101 | Presun hmôt pre obklady keramické v objektoch výšky do 6 m | t | 0.00284 |  |  | 0 | 0.04 | 0 | 0 |  | 12.42 |  |  |  |  | 0
|  |  | PODLAHY A OBKLADY KERAMICKÉ-OBKLADY |  |  |  |  | 0 |  |  | 0 | 0 |  | 0 |  | 0
|  |  | Práce PSV |  |  |  |  | 0 |  |  | 0 | 0 |  | 0.93 |  | 0
| SO-01 Vlastný objekt - Dom smútku - ZTI |  |  |  | Celkom |  | 0 | 0 |  | 0 | 0 | 0 |  | 2.52 |  | 0 |  | 0

## Kryci_list 12186
|  |  |  | Krycí list rozpočtu | [6 empty] | 30.126
Stavba Dom smútku v obci Zlatník |  |  |  |  | Miesto:
Objekt SO-01 Vlastný objekt - Dom smútku - Vybavenie
Ks:
Zákazka: |  |  |  | Spracoval: Ing. Ján Halgaš |  |  | Dňa | 21.09.2017
Odberateľ: Obec Zlatník |  |  |  |  | IČO:
DIČ:
Dodávateľ: INGPRO spol. s r. o. |  |  |  |  | IČO:
DIČ:
Projektant: |  |  |  |  | IČO:
DIČ:
A | ZRN | Montáž | Materiál | ZRN spolu | B | Ďalšie náklady
1 | HSV |  |  |  | 6 | Ostatné náklady |  | 0
2 | PSV | 0 | 0 | 0 | 7 | Kompletačná činnosť |  | 0
3 | MONT |  |  |  | 8 | HZS |  | 0
4 |  |  |  |  | 9
5 | Spolu |  |  | 0 | 10 | Spolu |  | 0
C | VRN |  |  |  | D | VRN
11 | Zariadenie staveniska |  | 0% z [H+P+M] | 0 | 16 | Mimoriadne sťaž.podmienky | 0% z [H+P+M] | 0 | 1 | 1 | 1 | 1 | 1 | 1
12 | Územie so sťaž. podmienk. |  | 0% z [H+P] | 0 | 17 | Horské oblasti | 0% z [H+P+M] | 0 | 1 | 1 | 0 | 1 | 1 | 1
13 | Prevádzkové vplyvy |  | 0% z [H+P+M] | 0 | 18 | Mimostavenisková doprava | 0% z [H+P] | 0 | 1 | 1 | 1 | 1 | 1 | 0
14 |  |  |  |  | 19
15 |  |  |  |  | 20 | Spolu |  | 0
| Projektant,rozpočtár |  |  |  | E | Celkové náklady
[5 empty] | 21 | Súčet riadkov 5,10,15,20 |  | 0
[5 empty] | 22 | DPH 20% z | 0 | 0
[5 empty] | 23 | DPH 0% z | 0 | 0
[5 empty] | 24 | Spolu |  | 0
F
|  | Odberateľ |  |  | 26 | Dodávateľ

## Rekap 12186
Odberateľ: Obec Zlatník |  |  | Spracoval: Ing. Ján Halgaš |  |  | 30.126
Projektant: |  |  | Ks:
Dodávateľ: INGPRO spol. s r. o. |  |  | Dátum: 21.09.2017
Stavba Dom smútku v obci Zlatník
Objekt SO-01 Vlastný objekt - Dom smútku - Vybavenie
Prehľad rozpočtových nákladov
Oddiel | Montáž | Materiál | Spolu | Hmotnosť (T) | Suť (T)
Práce PSV
KONŠTRUKCIE STOLÁRSKE | 0 | 0 | 0 | 0 | 0
KOVOVÉ DOPLNKOVÉ KONŠTRUKCIE | 0 | 0 | 0 | 0 | 0
Práce PSV | 0 | 0 | 0 | 0 | 0
Celkom | 0 | 0 | 0 | 0 | 0

## SO 12186
| Odberateľ: Obec Zlatník |  |  | Spracoval: Ing. Ján Halgaš | [11 empty] | 30.126
| Projektant: |  |  | Ks:
| Dodávateľ: INGPRO spol. s r. o. |  |  | Dátum: 21.09.2017
Stavba Dom smútku v obci Zlatník
Objekt SO-01 Vlastný objekt - Dom smútku - Vybavenie
Prehľad rozpočtových nákladov
Por.č. | Cenník | Kód položky | Názov | Mj | Množstvo | Cena/Mj | Materiál | Cena celkom | [5 empty] | Hmotnosť | Suť
Práce PSV
KONŠTRUKCIE STOLÁRSKE
| R/R 0 | 766669001 | Stoličky pre smútočných hostí so sedákom a operadlom, označenie 12 | kus | 36 |  |  | 0 | 817.92 | 0 | 0 |  | 22.72 |  |  |  | 0
| R/R 0 | 766669002 | Nástenný kríž z prírodného opracovaného dreva, š. 1000 mm, výška 1500 mm, označenie 13 | kus | 1 |  |  | 0 | 418.23 | 0 | 0 |  | 418.23 |  |  |  | 0
|  |  | KONŠTRUKCIE STOLÁRSKE |  |  |  | 0 | 0 |  |  | 0 | 0 |  | 0 | 0
KOVOVÉ DOPLNKOVÉ KONŠTRUKCIE
| R/R 0 | 767200001 | Presklenný chladič rakvy pre 1 zosnulého CHDZS 96/1, príkon 500W, napätir 230V/50Hz, vonkajšie rozmery 1040x2400x1300 mm, označenie 11 | kus | 1 |  |  | 0 | 2130.21 | 0 | 0 |  | 2130.21 |  |  |  | 0
|  |  | KOVOVÉ DOPLNKOVÉ KONŠTRUKCIE |  |  |  |  | 0 |  |  | 0 | 0 |  | 0 | 0
|  |  | Práce PSV |  |  |  |  | 0 |  |  | 0 | 0 |  | 0 | 0
| SO-01 Vlastný objekt - Dom smútku - Vybavenie |  |  |  | Celkom |  | 0 | 0 |  | 0 | 0 | 0 |  | 0 | 0 |  | 0

## Kryci_list 12187
|  |  |  | Krycí list rozpočtu | [6 empty] | 30.126
Stavba Dom smútku v obci Zlatník |  |  |  |  | Miesto:
Objekt SO-02 Spevnené plochy a terénne úpravy
Ks:
Zákazka: |  |  |  | Spracoval: Ing. Ján Halgaš |  |  | Dňa | 21.09.2017
Odberateľ: Obec Zlatník |  |  |  |  | IČO:
DIČ:
Dodávateľ: INGPRO spol. s r. o. |  |  |  |  | IČO:
DIČ:
Projektant: |  |  |  |  | IČO:
DIČ:
A | ZRN | Montáž | Materiál | ZRN spolu | B | Ďalšie náklady
1 | HSV | 0 | 0 | 0 | 6 | Ostatné náklady |  | 0
2 | PSV |  |  |  | 7 | Kompletačná činnosť |  | 0
3 | MONT |  |  |  | 8 | HZS |  | 0
4 |  |  |  |  | 9
5 | Spolu |  |  | 0 | 10 | Spolu |  | 0
C | VRN |  |  |  | D | VRN
11 | Zariadenie staveniska |  | 0% z [H+P+M] | 0 | 16 | Mimoriadne sťaž.podmienky | 0% z [H+P+M] | 0 | 1 | 1 | 1 | 1 | 1 | 1
12 | Územie so sťaž. podmienk. |  | 0% z [H+P] | 0 | 17 | Horské oblasti | 0% z [H+P+M] | 0 | 1 | 1 | 0 | 1 | 1 | 1
13 | Prevádzkové vplyvy |  | 0% z [H+P+M] | 0 | 18 | Mimostavenisková doprava | 0% z [H+P] | 0 | 1 | 1 | 1 | 1 | 1 | 0
14 |  |  |  |  | 19
15 |  |  |  |  | 20 | Spolu |  | 0
| Projektant,rozpočtár |  |  |  | E | Celkové náklady
[5 empty] | 21 | Súčet riadkov 5,10,15,20 |  | 0
[5 empty] | 22 | DPH 20% z | 0 | 0
[5 empty] | 23 | DPH 0% z | 0 | 0
[5 empty] | 24 | Spolu |  | 0
F
|  | Odberateľ |  |  | 26 | Dodávateľ

## Rekap 12187
Odberateľ: Obec Zlatník |  |  | Spracoval: Ing. Ján Halgaš |  |  | 30.126
Projektant: |  |  | Ks:
Dodávateľ: INGPRO spol. s r. o. |  |  | Dátum: 21.09.2017
Stavba Dom smútku v obci Zlatník
Objekt SO-02 Spevnené plochy a terénne úpravy
Prehľad rozpočtových nákladov
Oddiel | Montáž | Materiál | Spolu | Hmotnosť (T) | Suť (T)
Práce HSV
ZEMNÉ PRÁCE | 0 | 0 | 0 | 0 | 0
SPEVNENÉ PLOCHY | 0 | 0 | 0 | 167.12 | 0
OSTATNÉ PRÁCE | 0 | 0 | 0 | 24.96 | 0
PRESUNY HMÔT | 0 | 0 | 0 | 0 | 0
Práce HSV | 0 | 0 | 0 | 192.08 | 0
Celkom | 0 | 0 | 0 | 192.08 | 0

## SO 12187
| Odberateľ: Obec Zlatník |  |  | Spracoval: Ing. Ján Halgaš | [12 empty] | 30.126
| Projektant: |  |  | Ks:
| Dodávateľ: INGPRO spol. s r. o. |  |  | Dátum: 21.09.2017
Stavba Dom smútku v obci Zlatník
Objekt SO-02 Spevnené plochy a terénne úpravy
Prehľad rozpočtových nákladov
Por.č. | Cenník | Kód položky | Názov | Mj | Množstvo | Cena/Mj | Materiál | Cena celkom | [5 empty] | Hmotnosť |  | Suť
Práce HSV
ZEMNÉ PRÁCE
| 1/A 1 | 121101111 | Odstránenie ornice s vodor. premiestn. na hromady, so zložením na vzdialenosť do 100 m a do 100m3 | m3 | 91.1708 |  |  | 0 | 76.58 | 0 | 0 |  | 0.84 |  |  |  |  | 0
| 1/A 1 | 122201101 | Odkopávka a prekopávka nezapažená v hornine 3,do 100 m3 | m3 | 45.5854 |  |  | 0 | 170.95 | 0 | 0 |  | 3.75 |  |  |  |  | 0
| 1/A 1 | 122201109 | Príplatok k cenám za lepivosť horniny | m3 | 22.7925 |  |  | 0 | 14.59 | 0 | 0 |  | 0.64 |  |  |  |  | 0
| 1/A 1 | 171101105 | Uloženie sypaniny súdržnej horniny s mierou zhutnenia nad 103 % podľa Proctor-Standard | m3 | 32.4854 |  |  | 0 | 78.29 | 0 | 0 |  | 2.41 |  |  |  |  | 0
| 1/A 1 | 171201101 | Uloženie sypaniny do násypov s rozprestretím sypaniny vo vrstvách a s hrubým urovnaním nezhutnených | m3 | 45.6 |  |  | 0 | 31.92 | 0 | 0 |  | 0.7 |  |  |  |  | 0
| 1/A 1 | 181101102 | Úprava pláne v zárezoch v hornine 1-4 so zhutnením | m2 | 324.854 |  |  | 0 | 100.7 | 0 | 0 |  | 0.31 |  |  |  |  | 0
| 1/A 1 | 182101101 | Svahovanie trvalých svahov v zárezoch v hornine triedy 1-4 | m2 | 51 |  |  | 0 | 54.57 | 0 | 0 |  | 1.07 |  |  |  |  | 0
| 1/A 1 | 182201101 | Svahovanie trvalých svahov v násype | m2 | 80 |  |  | 0 | 75.2 | 0 | 0 |  | 0.94 |  |  |  |  | 0
|  |  | ZEMNÉ PRÁCE |  |  |  | 0 | 0 |  |  | 0 | 0 |  | 0 |  | 0
SPEVNENÉ PLOCHY
| 221/A 1 | 564762111 | Podklad alebo kryt z kameniva hrubého drveného veľ. 32-63mm(vibr.štrk) po zhut.hr. 200 mm | m2 | 245.22 |  |  | 0 | 1321.74 | 0 | 0 |  | 5.39 | 119.113 | 0.48574 |  |  | 0
| 221/A 1 | 564861111 | Podklad zo štrkodrviny fr. 8-16 mm s rozprestrením a zhutnením,hr.po zhutnení 200 mm | m2 | 79.634 |  |  | 0 | 311.37 | 0 | 0 |  | 3.91 | 29.528 | 0.3708 |  |  | 0
| R/R 0 | 565142111 | Mechanicky spevnené kamenivo z 3 frakcií, zaválcované, hr. 200 mm | m2 | 253.914 |  |  | 0 | 2254.76 | 0 | 0 |  | 8.88 |  |  |  |  | 0
| 221/A 1 | 596911212 | Kladenie zámkovej dlažby hr.6cm pre peších nad 20 m2 do lôžka z drveného kameniva fr. 4/8 mm | m2 | 70.94 |  |  | 0 | 725.72 | 0 | 0 |  | 10.23 | 7.945 | 0.112 |  |  | 0
| S/S70 | 5922913200 | Betónová zámková dlažba hrúbky 6 cm | m2 | 71.6494 |  |  | 0 | 753.04 | 0 |  | 0 | 10.51 | 10.532 | 0.147 |  |  | 0
|  |  | SPEVNENÉ PLOCHY |  |  |  | 0 | 0 |  |  | 0 | 0 |  | 167.12 |  | 0
OSTATNÉ PRÁCE
| 221/A 1 | 916561111 | Osadenie záhon. obrubníka betón., do lôžka z bet. pros. tr. C 10/12,5 s bočnou oporou | m | 81.07 |  |  | 0 | 273.21 | 0 | 0 |  | 3.37 | 8.563 | 0.10562 |  |  | 0
| P/P 1 | 592029170010 | Parkový obrubník 100/25/8 cm farba sivá | KUS | 81.8807 |  |  | 0 | 183.41 | 0 |  | 0 | 2.24 |  |  |  |  | 0
| S/S70 | 5921954390 | OBRUBNÍK CESTNÝ 100x26x15 cm so skosením | kus | 82.214 |  |  | 0 | 471.09 | 0 |  | 0 | 5.73 | 6.988 | 0.085 |  |  | 0
| 221/A 1 | 916161111 | Osadenie cestnej obruby z veľkých kociek s bočnou oporou z bet. tr. C 12/15 do lôžka z betónu | m | 81.4 |  |  | 0 | 306.88 | 0 | 0 |  | 3.77 | 9.413 | 0.11564 |  |  | 0
|  |  | OSTATNÉ PRÁCE |  |  |  | 0 | 0 |  |  | 0 | 0 |  | 24.96 |  | 0
PRESUNY HMÔT
| 221/A 1 | 998222011 | Presun hmôt pre pozemné komunikácie s krytom z kameniva (8222,8225) akejkoľvek dĺžky objektu | t | 192.0831 |  |  | 0 | 341.91 | 0 | 0 |  | 1.78 |  |  |  |  | 0
|  |  | PRESUNY HMÔT |  |  |  |  | 0 |  |  | 0 | 0 |  | 0 |  | 0
|  |  | Práce HSV |  |  |  |  | 0 |  |  | 0 | 0 |  | 192.08 |  | 0
| SO-02 Spevnené plochy a terénne úpravy |  |  |  | Celkom |  | 0 | 0 |  | 0 | 0 | 0 |  | 192.08 |  | 0 |  | 0

## Kryci_list 12188
|  |  |  | Krycí list rozpočtu | [6 empty] | 30.126
Stavba Dom smútku v obci Zlatník |  |  |  |  | Miesto:
Objekt SO-03A Elektrická NN prípojka
Ks:
Zákazka: |  |  |  | Spracoval: Ing. Ján Halgaš |  |  | Dňa | 21.09.2017
Odberateľ: Obec Zlatník |  |  |  |  | IČO:
DIČ:
Dodávateľ: INGPRO spol. s r. o. |  |  |  |  | IČO:
DIČ:
Projektant: |  |  |  |  | IČO:
DIČ:
A | ZRN | Montáž | Materiál | ZRN spolu | B | Ďalšie náklady
1 | HSV |  |  |  | 6 | Ostatné náklady |  | 0
2 | PSV |  |  |  | 7 | Kompletačná činnosť |  | 0
3 | MONT | 0 | 0 | 0 | 8 | HZS |  | 0
4 |  |  |  |  | 9
5 | Spolu |  |  | 0 | 10 | Spolu |  | 0
C | VRN |  |  |  | D | VRN
11 | Zariadenie staveniska |  | 0% z [H+P+M] | 0 | 16 | Mimoriadne sťaž.podmienky | 0% z [H+P+M] | 0 | 1 | 1 | 1 | 1 | 1 | 1
12 | Územie so sťaž. podmienk. |  | 0% z [H+P] | 0 | 17 | Horské oblasti | 0% z [H+P+M] | 0 | 1 | 1 | 0 | 1 | 1 | 1
13 | Prevádzkové vplyvy |  | 0% z [H+P+M] | 0 | 18 | Mimostavenisková doprava | 0% z [H+P] | 0 | 1 | 1 | 1 | 1 | 1 | 0
14 |  |  |  |  | 19
15 |  |  |  |  | 20 | Spolu |  | 0
| Projektant,rozpočtár |  |  |  | E | Celkové náklady
[5 empty] | 21 | Súčet riadkov 5,10,15,20 |  | 0
[5 empty] | 22 | DPH 20% z | 0 | 0
[5 empty] | 23 | DPH 0% z | 0 | 0
[5 empty] | 24 | Spolu |  | 0
F
|  | Odberateľ |  |  | 26 | Dodávateľ

## Rekap 12188
Odberateľ: Obec Zlatník |  |  | Spracoval: Ing. Ján Halgaš |  |  | 30.126
Projektant: |  |  | Ks:
Dodávateľ: INGPRO spol. s r. o. |  |  | Dátum: 21.09.2017
Stavba Dom smútku v obci Zlatník
Objekt SO-03A Elektrická NN prípojka
Prehľad rozpočtových nákladov
Oddiel | Montáž | Materiál | Spolu | Hmotnosť (T) | Suť (T)
Montážne práce
M-21 ELEKTROMONTÁŽE | 0 | 0 | 0 | 0 | 0
Montážne práce | 0 | 0 | 0 | 0 | 0
Celkom | 0 | 0 | 0 | 0 | 0

## SO 12188
| Odberateľ: Obec Zlatník |  |  | Spracoval: Ing. Ján Halgaš | [11 empty] | 30.126
| Projektant: |  |  | Ks:
| Dodávateľ: INGPRO spol. s r. o. |  |  | Dátum: 21.09.2017
Stavba Dom smútku v obci Zlatník
Objekt SO-03A Elektrická NN prípojka
Prehľad rozpočtových nákladov
Por.č. | Cenník | Kód položky | Názov | Mj | Množstvo | Cena/Mj | Materiál | Cena celkom | [5 empty] | Hmotnosť | Suť
Montážne práce
M-21 ELEKTROMONTÁŽE
| S/S30 | 3450116800 | Poist.patron PN000 32A gG |  | 3 |  |  | 0 | 3.63 | 0 |  | 0 | 1.21 |  |  |  | 0
| S/S30 | 3451812461 | Koncovka EPKT 0015 4-35 |  | 2 |  |  | 0 | 14.62 | 0 |  | 0 | 7.31 |  |  |  | 0
| S/S30 | 3452119100 | Odbočná prepichovacia svorka 611283 |  | 4 |  |  | 0 | 3.68 | 0 |  | 0 | 0.92 |  |  |  | 0
| S/S30 | 3570190793 | Skriňa prípojková plastová jeden odberateľ na stĺp SPP 2D IV P21 |  | 1 |  |  | 0 | 30.92 | 0 |  | 0 | 30.92 |  |  |  | 0
| 921/M21 | 210100004 | Ukončenie vodičov v rozvádzač. vrátane zapojenia a vodičovej koncovky do 25 mm2 |  | 4 |  |  | 0 | 6 | 0 | 0 |  | 1.5 |  |  |  | 0
| 921/M21 | 210100252 | Ukončenie celoplastových káblov zmrašť. záklopkou alebo páskou do 4 x 25 mm2 |  | 2 |  |  | 0 | 8.34 | 0 | 0 |  | 4.17 |  |  |  | 0
| 921/M21 | 210120102 | Poistka nožová veľkost 00 do 160A 500 V |  | 3 |  |  | 0 | 1.5 | 0 | 0 |  | 0.5 |  |  |  | 0
| 921/M21 | 210193043 | skriňa prípojková plastová SPP na stĺp |  | 1 |  |  | 0 | 4.47 | 0 | 0 |  | 4.47 |  |  |  | 0
| R/RE | 210902114 | Kábel hliníkový silový uložený pevne 1-AYKYz 0,6/1 kV 4x25 |  | 8 |  |  | 0 | 8.24 | 0 | 0 |  | 1.03 |  |  |  | 0
| R/RE | 3410350343 | 1-AYKYz 4x25 Kábel samonosný, hliníkový |  | 8 |  |  | 0 | 16.96 | 0 | 0 |  | 2.12 |  |  |  | 0
| R/RE | DOPR | Doprava - 6% | 100% | 0.06 |  |  | 0 | 10.16 | 0 | 0 |  | 169.39 |  |  |  | 0
| R/RE | PRESUN | Presun - 1 % | 100% | 0.01 |  |  | 0 | 1.69 | 0 | 0 |  | 169.39 |  |  |  | 0
| P/PE | PPV | PPV - 6 % | 100% | 0.06 |  |  | 0 | 10.16 | 0 |  | 0 | 169.39 |  |  |  | 0
| P/PE | REV | Revízia elektroinštalácie, odborné skúšky | kpl | 1 |  |  | 0 | 71.01 | 0 |  | 0 | 71.01 |  |  |  | 0
|  |  | M-21 ELEKTROMONTÁŽE |  |  |  |  | 0 |  |  | 0 | 0 |  | 0 | 0
|  |  | Montážne práce |  |  |  |  | 0 |  |  | 0 | 0 |  | 0 | 0
| SO-03A Elektrická NN prípojka |  |  |  | Celkom |  | 0 | 0 |  | 0 | 0 | 0 |  | 0 | 0 |  | 0

## Kryci_list 12189
|  |  |  | Krycí list rozpočtu | [6 empty] | 30.126
Stavba Dom smútku v obci Zlatník |  |  |  |  | Miesto:
Objekt SO-03B Odberné elektrické zariadenie
Ks:
Zákazka: |  |  |  | Spracoval: Ing. Ján Halgaš |  |  | Dňa | 21.09.2017
Odberateľ: Obec Zlatník |  |  |  |  | IČO:
DIČ:
Dodávateľ: INGPRO spol. s r. o. |  |  |  |  | IČO:
DIČ:
Projektant: |  |  |  |  | IČO:
DIČ:
A | ZRN | Montáž | Materiál | ZRN spolu | B | Ďalšie náklady
1 | HSV |  |  |  | 6 | Ostatné náklady |  | 0
2 | PSV |  |  |  | 7 | Kompletačná činnosť |  | 0
3 | MONT | 0 | 0 | 0 | 8 | HZS |  | 0
4 |  |  |  |  | 9
5 | Spolu |  |  | 0 | 10 | Spolu |  | 0
C | VRN |  |  |  | D | VRN
11 | Zariadenie staveniska |  | 0% z [H+P+M] | 0 | 16 | Mimoriadne sťaž.podmienky | 0% z [H+P+M] | 0 | 1 | 1 | 1 | 1 | 1 | 1
12 | Územie so sťaž. podmienk. |  | 0% z [H+P] | 0 | 17 | Horské oblasti | 0% z [H+P+M] | 0 | 1 | 1 | 0 | 1 | 1 | 1
13 | Prevádzkové vplyvy |  | 0% z [H+P+M] | 0 | 18 | Mimostavenisková doprava | 0% z [H+P] | 0 | 1 | 1 | 1 | 1 | 1 | 0
14 |  |  |  |  | 19
15 |  |  |  |  | 20 | Spolu |  | 0
| Projektant,rozpočtár |  |  |  | E | Celkové náklady
[5 empty] | 21 | Súčet riadkov 5,10,15,20 |  | 0
[5 empty] | 22 | DPH 20% z | 0 | 0
[5 empty] | 23 | DPH 0% z | 0 | 0
[5 empty] | 24 | Spolu |  | 0
F
|  | Odberateľ |  |  | 26 | Dodávateľ

## Rekap 12189
Odberateľ: Obec Zlatník |  |  | Spracoval: Ing. Ján Halgaš |  |  | 30.126
Projektant: |  |  | Ks:
Dodávateľ: INGPRO spol. s r. o. |  |  | Dátum: 21.09.2017
Stavba Dom smútku v obci Zlatník
Objekt SO-03B Odberné elektrické zariadenie
Prehľad rozpočtových nákladov
Oddiel | Montáž | Materiál | Spolu | Hmotnosť (T) | Suť (T)
Montážne práce
M-21 ELEKTROMONTÁŽE | 0 | 0 | 0 | 0 | 0
M-46 MONTÁŽE ZEMNÝCH PRÁC | 0 | 0 | 0 | 0 | 0
Montážne práce | 0 | 0 | 0 | 0 | 0
Celkom | 0 | 0 | 0 | 0 | 0

## SO 12189
| Odberateľ: Obec Zlatník |  |  | Spracoval: Ing. Ján Halgaš | [11 empty] | 30.126
| Projektant: |  |  | Ks:
| Dodávateľ: INGPRO spol. s r. o. |  |  | Dátum: 21.09.2017
Stavba Dom smútku v obci Zlatník
Objekt SO-03B Odberné elektrické zariadenie
Prehľad rozpočtových nákladov
Por.č. | Cenník | Kód položky | Názov | Mj | Množstvo | Cena/Mj | Materiál | Cena celkom | [5 empty] | Hmotnosť | Suť
Montážne práce
M-21 ELEKTROMONTÁŽE
| 921/M21 | 210100252 | Ukončenie celoplastových káblov zmrašť. záklopkou alebo páskou do 4 x 25 mm2 | ks | 4 |  |  | 0 | 16.68 | 0 | 0 |  | 4.17 |  |  |  | 0
| 921/M21 | 210193053 | Skriňa ER plastová, trojfázová, jednotarifná1 odberateľ | ks | 1 |  |  | 0 | 10.71 | 0 | 0 |  | 10.71 |  |  |  | 0
| 921/M21 | 210901066 | Kábel hliníkový silový, uložený v trubke AYKY 450/750 V 4x16 | m | 54 |  |  | 0 | 37.8 | 0 | 0 |  | 0.7 |  |  |  | 0
| R/RE | 210010048 | Rúrka tuhá elektroinštalačná z PVC typ 1550, uložená voľne alebo pod omietkou | m | 28 |  |  | 0 | 24.36 | 0 | 0 |  | 0.87 |  |  |  | 0
| R/RE | 3410350002 | AYKY 4x16 Kábel pre pevné uloženie, hliníkový STN | m | 54 |  |  | 0 | 50.76 | 0 | 0 |  | 0.94 |  |  |  | 0
| R/RE | DOPR | Doprava - 6% | 100% | 0.06 |  |  | 0 | 55.03 | 0 | 0 |  | 917.1 |  |  |  | 0
| R/RE | PRESUN | Presun - 1 % | 100% | 0.01 |  |  | 0 | 9.17 | 0 | 0 |  | 917.1 |  |  |  | 0
| P/PE | PPV | PPV - 6 % | 100% | 0.06 |  |  | 0 | 55.03 | 0 |  | 0 | 917.1 |  |  |  | 0
| P/PE | REV | Revízia elektroinštalácie, odborné skúšky | kpl | 1 |  |  | 0 | 71.01 | 0 |  | 0 | 71.01 |  |  |  | 0
| S/S30 | 3450710100 | Rúra UPRM 50 pancierová | ks | 28 |  |  | 0 | 68.88 | 0 |  | 0 | 2.46 |  |  |  | 0
| S/S30 | 3451812461 | Koncovka EPKT 0015 4-35 | ks | 4 |  |  | 0 | 29.24 | 0 |  | 0 | 7.31 |  |  |  | 0
| S/S30 | 3570192750 | El.skriňa F403 trojfázový, jednotarif, 1 odberateľ : 1 x hlavný trojpólový istič B16, 20, resp.25 | ks | 1 |  |  | 0 | 176.37 | 0 |  | 0 | 176.37 |  |  |  | 0
|  |  | M-21 ELEKTROMONTÁŽE |  |  |  | 0 | 0 |  |  | 0 | 0 |  | 0 | 0
M-46 MONTÁŽE ZEMNÝCH PRÁC
| 946/M46 | 460200163 | Hĺbenie káblovej ryhy ručne 35 cm širokej a 80 cm hlbokej, v zemine triedy 3 | m | 6 |  |  | 0 | 19.38 | 0 | 0 |  | 3.23 |  |  |  | 0
| 946/M46 | 460200303 | Hĺbenie káblovej ryhy ručne 50 cm širokej a 120 cm hlbokej, v zemine triedy 3 | m | 24 |  |  | 0 | 146.88 | 0 | 0 |  | 6.12 |  |  |  | 0
| 946/M46 | 460420022 | Zriadenie, rekonšt. káblového lôžka z piesku bez zakrytia, v ryhe šír. do 65 cm, hrúbky vrstvy 10 cm | m | 6 |  |  | 0 | 4.86 | 0 | 0 |  | 0.81 |  |  |  | 0
| 946/M46 | 460420041 | Zriadenie káblového lôžka z piesku a cementu bez zakrytia, v ryhe šírky do 100 cm, hr. vrstvy 12 cm | m | 24 |  |  | 0 | 83.76 | 0 | 0 |  | 3.49 |  |  |  | 0
| 946/M46 | 460490012 | Rozvinutie a uloženie výstražnej fólie z PVC do ryhy, šírka 33 cm | m | 30 |  |  | 0 | 8.7 | 0 | 0 |  | 0.29 |  |  |  | 0
| 946/M46 | 460560163 | Ručný zásyp nezap. káblovej ryhy bez zhutn. zeminy, 35 cm širokej, 80 cm hlbokej v zemine tr. 3 | m | 6 |  |  | 0 | 7.26 | 0 | 0 |  | 1.21 |  |  |  | 0
| 946/M46 | 460560303 | Ručný zásyp nezap. káblovej ryhy bez zhutn. zeminy, 50 cm širokej, 120 cm hlbokej v zemine tr. 3 | m | 24 |  |  | 0 | 63.36 | 0 | 0 |  | 2.64 |  |  |  | 0
| 946/M46 | 460620013 | Proviz. úprava terénu v zemine tr. 3, aby nerovnosti terénu neboli väčšie ako 2 cm od vodor.hladiny | m2 | 14.1 |  |  | 0 | 15.09 | 0 | 0 |  | 1.07 |  |  |  | 0
| S/S20 | 2830002000 | Fólia červená v m | m | 30 |  |  | 0 | 10.8 | 0 |  | 0 | 0.36 |  |  |  | 0
| S/S60 | 5833110100 | Piesok | m3 | 0.42 |  |  | 0 | 3.56 | 0 |  | 0 | 8.48 |  |  |  | 0
| S/S60 | 5893745500 | Betónová zmes | m3 | 1.2 |  |  | 0 | 68 | 0 |  | 0 | 56.67 |  |  |  | 0
|  |  | M-46 MONTÁŽE ZEMNÝCH PRÁC |  |  |  |  | 0 |  |  | 0 | 0 |  | 0 | 0
|  |  | Montážne práce |  |  |  |  | 0 |  |  | 0 | 0 |  | 0 | 0
| SO-03B Odberné elektrické zariadenie |  |  |  | Celkom |  | 0 | 0 |  | 0 | 0 | 0 |  | 0 | 0 |  | 0

## Kryci_list 12190
|  |  |  | Krycí list rozpočtu | [6 empty] | 30.126
Stavba Dom smútku v obci Zlatník |  |  |  |  | Miesto:
Objekt SO-04 Vodovodná prípojka HDPE DN25
Ks:
Zákazka: |  |  |  | Spracoval: Ing. Ján Halgaš |  |  | Dňa | 21.09.2017
Odberateľ: Obec Zlatník |  |  |  |  | IČO:
DIČ:
Dodávateľ: INGPRO spol. s r. o. |  |  |  |  | IČO:
DIČ:
Projektant: |  |  |  |  | IČO:
DIČ:
A | ZRN | Montáž | Materiál | ZRN spolu | B | Ďalšie náklady
1 | HSV | 0 | 0 | 0 | 6 | Ostatné náklady |  | 0
2 | PSV |  |  |  | 7 | Kompletačná činnosť |  | 0
3 | MONT | 0 | 0 | 0 | 8 | HZS |  | 0
4 |  |  |  |  | 9
5 | Spolu |  |  | 0 | 10 | Spolu |  | 0
C | VRN |  |  |  | D | VRN
11 | Zariadenie staveniska |  | 0% z [H+P+M] | 0 | 16 | Mimoriadne sťaž.podmienky | 0% z [H+P+M] | 0 | 1 | 1 | 1 | 1 | 1 | 1
12 | Územie so sťaž. podmienk. |  | 0% z [H+P] | 0 | 17 | Horské oblasti | 0% z [H+P+M] | 0 | 1 | 1 | 0 | 1 | 1 | 1
13 | Prevádzkové vplyvy |  | 0% z [H+P+M] | 0 | 18 | Mimostavenisková doprava | 0% z [H+P] | 0 | 1 | 1 | 1 | 1 | 1 | 0
14 |  |  |  |  | 19
15 |  |  |  |  | 20 | Spolu |  | 0
| Projektant,rozpočtár |  |  |  | E | Celkové náklady
[5 empty] | 21 | Súčet riadkov 5,10,15,20 |  | 0
[5 empty] | 22 | DPH 20% z | 0 | 0
[5 empty] | 23 | DPH 0% z | 0 | 0
[5 empty] | 24 | Spolu |  | 0
F
|  | Odberateľ |  |  | 26 | Dodávateľ

## Rekap 12190
Odberateľ: Obec Zlatník |  |  | Spracoval: Ing. Ján Halgaš |  |  | 30.126
Projektant: |  |  | Ks:
Dodávateľ: INGPRO spol. s r. o. |  |  | Dátum: 21.09.2017
Stavba Dom smútku v obci Zlatník
Objekt SO-04 Vodovodná prípojka HDPE DN25
Prehľad rozpočtových nákladov
Oddiel | Montáž | Materiál | Spolu | Hmotnosť (T) | Suť (T)
Práce HSV
ZEMNÉ PRÁCE | 0 | 0 | 0 | 0.04 | 0
VODOROVNÉ KONŠTRUKCIE | 0 | 0 | 0 | 1.82 | 0
POTRUBNÉ ROZVODY | 0 | 0 | 0 | 0.11 | 0
PRESUNY HMÔT | 0 | 0 | 0 | 0 | 0
Práce HSV | 0 | 0 | 0 | 1.97 | 0
Montážne práce
M-23 MONTÁŽ PRIEMYSELNÉHO POTRUBIA | 0 | 0 | 0 | 0 | 0
M-46 MONTÁŽE ZEMNÝCH PRÁC | 0 | 0 | 0 | 0 | 0
Montážne práce | 0 | 0 | 0 | 0 | 0
Celkom | 0 | 0 | 0 | 1.97 | 0

## SO 12190
| Odberateľ: Obec Zlatník |  |  | Spracoval: Ing. Ján Halgaš | [12 empty] | 30.126
| Projektant: |  |  | Ks:
| Dodávateľ: INGPRO spol. s r. o. |  |  | Dátum: 21.09.2017
Stavba Dom smútku v obci Zlatník
Objekt SO-04 Vodovodná prípojka HDPE DN25
Prehľad rozpočtových nákladov
Por.č. | Cenník | Kód položky | Názov | Mj | Množstvo | Cena/Mj | Materiál | Cena celkom | [5 empty] | Hmotnosť |  | Suť
Práce HSV
ZEMNÉ PRÁCE
| 1/A 1 | 132201109 | Príplatok k cene za lepivosť horniny 3 | m3 | 7.68 |  |  | 0 | 35.79 | 0 | 0 |  | 4.66 |  |  |  |  | 0
| 1/A 1 | 132201101 | Výkop ryhy do šírky 600 mm v horn.3 do 100 m3 | m3 | 15.36 |  |  | 0 | 253.29 | 0 | 0 |  | 16.49 |  |  |  |  | 0
| 1/A 1 | 174101001 | Zásyp sypaninou so zhutnením jám, šachiet, rýh, zárezov alebo okolo objektov do 100 m3 | m3 | 11.52 |  |  | 0 | 27.3 | 0 | 0 |  | 2.37 |  |  |  |  | 0
| 1/A 1 | 162201102 | Vodorovné premiestnenie výkopku z horniny 1-4 nad 20-50m | M3 | 3.84 |  |  | 0 | 4.99 | 0 | 0 |  | 1.3 |  |  |  |  | 0
| 1/A 1 | 175101101 | Obsyp potrubia sypaninou z vhodných hornín 1 až 4 bez prehodenia sypaniny | m3 | 2.88 |  |  | 0 | 27.73 | 0 | 0 |  | 9.63 |  |  |  |  | 0
| P/PE | 583343210 | Piesok na obsyp | M3 | 2.88 |  |  | 0 | 44.27 | 0 |  | 0 | 15.37 |  |  |  |  | 0
| 1/A 1 | 151101101 | Paženie a rozopretie stien rýh pre podzemné vedenie,príložné do 2 m | m2 | 51.2 |  |  | 0 | 125.44 | 0 | 0 |  | 2.45 | 0.044 | 0.00085 |  |  | 0
| 1/A 1 | 151101111 | Odstránenie paženia rýh pre podzemné vedenie,príložné hľbky do 2 m | m2 | 51.2 |  |  | 0 | 72.7 | 0 | 0 |  | 1.42 |  |  |  |  | 0
|  |  | ZEMNÉ PRÁCE |  |  |  | 0 | 0 |  |  | 0 | 0 |  | 0.04 |  | 0
VODOROVNÉ KONŠTRUKCIE
| 271/A 1 | 451573111 | Lôžko pod potrubie, stoky a drobné objekty, v otvorenom výkope z piesku a štrkopiesku do 63 mm | m3 | 0.96 |  |  | 0 | 18.62 | 0 | 0 |  | 19.4 | 1.815 | 1.8908 |  |  | 0
|  |  | VODOROVNÉ KONŠTRUKCIE |  |  |  | 0 | 0 |  |  | 0 | 0 |  | 1.82 |  | 0
POTRUBNÉ ROZVODY
| 271/A 2 | 871271001 | Montáž vodovodného potrubia z HDPE rúr D32 | m | 16 |  |  | 0 | 38.88 | 0 | 0 |  | 2.43 |  |  |  |  | 0
| S/S20 | 2861129300 | Potrubie vodovodné HDPE D D32 | m | 17.488 |  |  | 0 | 15.21 | 0 |  | 0 | 0.87 | 0.005 | 0.00029 |  |  | 0
| 271/A 1 | 892241111 | Ostatné práce na rúrovom vedení, tlakové skúšky vodovodného potrubia DN do 80 | m | 16 |  |  | 0 | 6.4 | 0 | 0 |  | 0.4 |  |  |  |  | 0
| 271/A 1 | 892372111 | Zabezpečenie koncov vodovodného potrubia pri tlakových skúškach DN do 300 | kus | 2 |  |  | 0 | 279.96 | 0 | 0 |  | 139.98 | 0.105 | 0.05245 |  |  | 0
| 271/A 1 | 892233111 | Preplach a dezinfekcia vodovodného potrubia DN od 40 do 70 | m | 16 |  |  | 0 | 29.28 | 0 | 0 |  | 1.83 |  |  |  |  | 0
|  |  | POTRUBNÉ ROZVODY |  |  |  | 0 | 0 |  |  | 0 | 0 |  | 0.11 |  | 0
PRESUNY HMÔT
| 271/A 1 | 998276101 | Presun hmôt pre rúrové vedenie hĺbené z rúr z plast. hmôt alebo sklolamin. v otvorenom výkope | t | 1.975 |  |  | 0 | 38.55 | 0 | 0 |  | 19.52 |  |  |  |  | 0
|  |  | PRESUNY HMÔT |  |  |  | 0 | 0 |  |  | 0 | 0 |  | 0 |  | 0
|  |  | Práce HSV |  |  |  | 0 | 0 |  |  | 0 | 0 |  | 1.97 |  | 0
Montážne práce
M-23 MONTÁŽ PRIEMYSELNÉHO POTRUBIA
| S/S20 | 2861668820 | Koleno HDPE D32 | kus | 2 |  |  | 0 | 14.56 | 0 |  | 0 | 7.28 | 0.003 | 0.0016 |  |  | 0
| 923/M23 | 230203151 | Montáž kolena HDPE D32 | kus | 2 |  |  | 0 | 11.34 | 0 | 0 |  | 5.67 |  |  |  |  | 0
|  |  | M-23 MONTÁŽ PRIEMYSELNÉHO POTRUBIA |  |  |  | 0 | 0 |  |  | 0 | 0 |  | 0 |  | 0
M-46 MONTÁŽE ZEMNÝCH PRÁC
| 946/M46 | 460490012 | Rozvinutie a uloženie výstražnej fólie z PVC do ryhy,šírka 33 cm | m | 16 |  |  | 0 | 4.64 | 0 | 0 |  | 0.29 |  |  |  |  | 0
| S/S20 | 2830010600 | Výstražná fólia BIELA - VODOVOD, 1 kotúč=500m, Campri | m | 16 |  |  | 0 | 1.44 | 0 |  | 0 | 0.09 | 0.003 | 0.0002 |  |  | 0
|  |  | M-46 MONTÁŽE ZEMNÝCH PRÁC |  |  |  |  | 0 |  |  | 0 | 0 |  | 0 |  | 0
|  |  | Montážne práce |  |  |  |  | 0 |  |  | 0 | 0 |  | 0 |  | 0
| SO-04 Vodovodná prípojka HDPE DN25 |  |  |  | Celkom |  | 0 | 0 |  | 0 | 0 | 0 |  | 1.97 |  | 0 |  | 0

## Kryci_list 12191
|  |  |  | Krycí list rozpočtu | [6 empty] | 30.126
Stavba Dom smútku v obci Zlatník |  |  |  |  | Miesto:
Objekt SO-05 Kanalizačná prípojka do izolovanej žumpy
Ks:
Zákazka: |  |  |  | Spracoval: Ing. Ján Halgaš |  |  | Dňa | 21.09.2017
Odberateľ: Obec Zlatník |  |  |  |  | IČO:
DIČ:
Dodávateľ: INGPRO spol. s r. o. |  |  |  |  | IČO:
DIČ:
Projektant: |  |  |  |  | IČO:
DIČ:
A | ZRN | Montáž | Materiál | ZRN spolu | B | Ďalšie náklady
1 | HSV | 0 | 0 | 0 | 6 | Ostatné náklady |  | 0
2 | PSV |  |  |  | 7 | Kompletačná činnosť |  | 0
3 | MONT | 0 | 0 | 0 | 8 | HZS |  | 0
4 |  |  |  |  | 9
5 | Spolu |  |  | 0 | 10 | Spolu |  | 0
C | VRN |  |  |  | D | VRN
11 | Zariadenie staveniska |  | 0% z [H+P+M] | 0 | 16 | Mimoriadne sťaž.podmienky | 0% z [H+P+M] | 0 | 1 | 1 | 1 | 1 | 1 | 1
12 | Územie so sťaž. podmienk. |  | 0% z [H+P] | 0 | 17 | Horské oblasti | 0% z [H+P+M] | 0 | 1 | 1 | 0 | 1 | 1 | 1
13 | Prevádzkové vplyvy |  | 0% z [H+P+M] | 0 | 18 | Mimostavenisková doprava | 0% z [H+P] | 0 | 1 | 1 | 1 | 1 | 1 | 0
14 |  |  |  |  | 19
15 |  |  |  |  | 20 | Spolu |  | 0
| Projektant,rozpočtár |  |  |  | E | Celkové náklady
[5 empty] | 21 | Súčet riadkov 5,10,15,20 |  | 0
[5 empty] | 22 | DPH 20% z | 0 | 0
[5 empty] | 23 | DPH 0% z | 0 | 0
[5 empty] | 24 | Spolu |  | 0
F
|  | Odberateľ |  |  | 26 | Dodávateľ

## Rekap 12191
Odberateľ: Obec Zlatník |  |  | Spracoval: Ing. Ján Halgaš |  |  | 30.126
Projektant: |  |  | Ks:
Dodávateľ: INGPRO spol. s r. o. |  |  | Dátum: 21.09.2017
Stavba Dom smútku v obci Zlatník
Objekt SO-05 Kanalizačná prípojka do izolovanej žumpy
Prehľad rozpočtových nákladov
Oddiel | Montáž | Materiál | Spolu | Hmotnosť (T) | Suť (T)
Práce HSV
ZEMNÉ PRÁCE | 0 | 0 | 0 | 21.55 | 0
VODOROVNÉ KONŠTRUKCIE | 0 | 0 | 0 | 2.04 | 0
POVRCHOVÉ ÚPRAVY | 0 | 0 | 0 | 1.81 | 0
POTRUBNÉ ROZVODY | 0 | 0 | 0 | 0.29 | 0
PRESUNY HMÔT | 0 | 0 | 0 | 0 | 0
Práce HSV | 0 | 0 | 0 | 25.69 | 0
Montážne práce
M-46 MONTÁŽE ZEMNÝCH PRÁC | 0 | 0 | 0 | 0 | 0
Montážne práce | 0 | 0 | 0 | 0 | 0
Celkom | 0 | 0 | 0 | 25.69 | 0

## SO 12191
| Odberateľ: Obec Zlatník |  |  | Spracoval: Ing. Ján Halgaš | [12 empty] | 30.126
| Projektant: |  |  | Ks:
| Dodávateľ: INGPRO spol. s r. o. |  |  | Dátum: 21.09.2017
Stavba Dom smútku v obci Zlatník
Objekt SO-05 Kanalizačná prípojka do izolovanej žumpy
Prehľad rozpočtových nákladov
Por.č. | Cenník | Kód položky | Názov | Mj | Množstvo | Cena/Mj | Materiál | Cena celkom | [5 empty] | Hmotnosť |  | Suť
Práce HSV
ZEMNÉ PRÁCE
| 1/A 1 | 131201101 | Výkop nezapaženej jamy v hornine 3,do 100 m3 | m3 | 22.5 |  |  | 0 | 140.18 | 0 | 0 |  | 6.23 |  |  |  |  | 0
| 1/A 1 | 131201109 | Príplatok za lepivosť horniny 3 | m3 | 11.25 |  |  | 0 | 6.3 | 0 | 0 |  | 0.56 |  |  |  |  | 0
| 1/A 1 | 175101201 | Obsyp objektov sypaninou z vhodných hornín 1 až 4 bez prehodenia sypaniny | m3 | 12.902 |  |  | 0 | 190.95 | 0 | 0 |  | 14.8 |  |  |  |  | 0
| S/S60 | 5833749700 | Štrkopiesok | m3 | 12.902 |  |  | 0 | 98.06 | 0 |  | 0 | 7.6 | 21.546 | 1.67 |  |  | 0
| 1/A 1 | 174101001 | Zásyp sypaninou so zhutnením jám, šachiet, rýh, zárezov alebo okolo objektov do 100 m3 | m3 | 23.208 |  |  | 0 | 55 | 0 | 0 |  | 2.37 |  |  |  |  | 0
| 1/A 1 | 162201102 | Vodorovné premiestnenie výkopku z horniny 1-4 nad 20-50m | M3 | 24.132 |  |  | 0 | 31.37 | 0 | 0 |  | 1.3 |  |  |  |  | 0
| 1/A 1 | 132201201 | Výkop ryhy šírky 600-2000mm horn.3 do 100m3 | m3 | 14.04 |  |  | 0 | 143.07 | 0 | 0 |  | 10.19 |  |  |  |  | 0
| 1/A 1 | 132201209 | Príplatok k cenám za lepivosť horniny 3 | m3 | 7.02 |  |  | 0 | 4.07 | 0 | 0 |  | 0.58 |  |  |  |  | 0
| 1/A 1 | 175101101 | Obsyp potrubia sypaninou z vhodných hornín 1 až 4 bez prehodenia sypaniny | m3 | 4.32 |  |  | 0 | 41.6 | 0 | 0 |  | 9.63 |  |  |  |  | 0
| P/PE | 583343210 | Piesok na obsyp | M3 | 4.32 |  |  | 0 | 66.4 | 0 |  | 0 | 15.37 |  |  |  |  | 0
|  |  | ZEMNÉ PRÁCE |  |  |  | 0 | 0 |  |  | 0 | 0 |  | 21.55 |  | 0
VODOROVNÉ KONŠTRUKCIE
| 271/A 1 | 451573111 | Lôžko pod potrubie, stoky a drobné objekty, v otvorenom výkope z piesku a štrkopiesku do 63 mm | m3 | 1.08 |  |  | 0 | 20.95 | 0 | 0 |  | 19.4 | 2.042 | 1.8908 |  |  | 0
|  |  | VODOROVNÉ KONŠTRUKCIE |  |  |  | 0 | 0 |  |  | 0 | 0 |  | 2.04 |  | 0
POVRCHOVÉ ÚPRAVY
| 11/A 1 | 631571003 | Násyp zo štrkopiesku 0-32 (pre spevnenie podkladu) | m3 | 0.41526 |  |  | 0 | 11.29 | 0 | 0 |  | 27.19 | 0.763 | 1.837 |  |  | 0
| 11/A 1 | 631362441 | Výstuž mazanín z betónov (z kameniva) a z ľahkých betónov, zo zváraných sietí KARI, priemer drôtu 8/8 mm, veľkosť oka 100x100 mm | m2 | 4.1526 |  |  | 0 | 24.46 | 0 | 0 |  | 5.89 | 0.036 | 0.00878 |  |  | 0
| 11/A 1 | 631351101 | Debnenie stien, rýh a otvorov v podlahách zhotovenie | m2 | 0.7222 |  |  | 0 | 4.4 | 0 | 0 |  | 6.09 | 0.006 | 0.0086 |  |  | 0
| 11/A 1 | 631351102 | Debnenie stien, rýh a otvorov v podlahách odstránenie | m2 | 0.722 |  |  | 0 | 1.61 | 0 | 0 |  | 2.23 |  |  |  |  | 0
| 11/A 1 | 631313611 | Mazanina z betónu prostého tr.C 16/20 hr.nad 80 do 120 mm | m3 | 0.41526 |  |  | 0 | 34.92 | 0 | 0 |  | 84.1 | 1.005 | 2.421 |  |  | 0
| 11/A 1 | 631319153 | Príplatok za prehlad. povrchu betónovej mazaniny min. tr.C 8/10 oceľ. hlad. hr. 80-120 mm | m3 | 0.415 |  |  | 0 | 5.2 | 0 | 0 |  | 12.52 |  |  |  |  | 0
| 11/A 1 | 631319173 | Prípl. za strhnutie povrchu mazaniny latou pre hr. obidvoch vrstiev mazaniny nad 80 do 120 mm | m3 | 0.415 |  |  | 0 | 1.58 | 0 | 0 |  | 3.8 |  |  |  |  | 0
|  |  | POVRCHOVÉ ÚPRAVY |  |  |  | 0 | 0 |  |  | 0 | 0 |  | 1.81 |  | 0
POTRUBNÉ ROZVODY
| R/R 0 | 899999957 | Montáž 5 m3 plastovej žumpy | kus | 1 |  |  | 0 | 31.95 | 0 | 0 |  | 31.95 | 0.25 | 0.25 |  |  | 0
| P/PC | MAT | Stojatá samonosná plastová žumpa 5 m3 s komínom a poklopom | kus | 1 |  |  | 0 | 547.46 | 0 |  | 0 | 547.46 |  |  |  |  | 0
| 271/A 3 | 871313121 | Montáž potrubia z kanalizačných rúr z tvrdého PVC tesn. gumovým krúžkom v skl. do 20% do DN 150 | m | 12 |  |  | 0 | 7.32 | 0 | 0 |  | 0.61 |  |  |  |  | 0
| 271/A 3 | 892311000 | Skúška tesnosti kanalizácie do DN 150 | m | 12 |  |  | 0 | 12 | 0 | 0 |  | 1 |  |  |  |  | 0
| 271/A 3 | 877313123 | Montáž tvarovky na potrubí z rúr z tvrdého PVC tesn. gumovým krúžkom,jednoosá do DN 150 | kus | 2 |  |  | 0 | 3 | 0 | 0 |  | 1.5 | 0 | 1e-05 |  |  | 0
| 271/A 3 | 877353121 | Montáž tvarovky na potrubí z rúr z tvrdého PVC tesnených gumovým krúžkom,odbočná do DN 200 | kus | 1 |  |  | 0 | 2.59 | 0 | 0 |  | 2.59 | 0 | 3.4e-05 |  |  | 0
| S/S20 | 2863103000 | PVC-U koleno pätkové pre kanalizačné rúry hladké 110/30 | kus | 1.01 |  |  | 0 | 4.22 | 0 |  | 0 | 4.18 | 0.002 | 0.00166 |  |  | 0
| S/S20 | 2861101900 | Kanalizačné rúry PVC-U hladké s hrdlom 160x 3.6x3000 | kus | 3.6667 |  |  | 0 | 77.84 | 0 |  | 0 | 21.23 | 0.032 | 0.00864 |  |  | 0
| S/S20 | 2861100200 | Kanalizačné rúry PVC-U hladké s hrdlom 110x 3.0x1000mm | kus | 2 |  |  | 0 | 7.32 | 0 |  | 0 | 3.66 | 0.003 | 0.00171 |  |  | 0
| S/S20 | 2863103200 | PVC-U koleno pätkové pre kanalizačné rúry hladké 150/45 | kus | 1.01 |  |  | 0 | 8.33 | 0 |  | 0 | 8.25 | 0.002 | 0.00166 |  |  | 0
| S/S20 | 2862102700 | PVC-U odbočka kanalizačná pre rúry hladké PJ 150/100 | kus | 1.01 |  |  | 0 | 4.56 | 0 |  | 0 | 4.51 | 0.001 | 0.00076 |  |  | 0
|  |  | POTRUBNÉ ROZVODY |  |  |  | 0 | 0 |  |  | 0 | 0 |  | 0.29 |  | 0
PRESUNY HMÔT
| 271/A 1 | 998276101 | Presun hmôt pre rúrové vedenie hĺbené z rúr z plast. hmôt alebo sklolamin. v otvorenom výkope | t | 25.6909 |  |  | 0 | 501.49 | 0 | 0 |  | 19.52 |  |  |  |  | 0
|  |  | PRESUNY HMÔT |  |  |  | 0 | 0 |  |  | 0 | 0 |  | 0 |  | 0
|  |  | Práce HSV |  |  |  | 0 | 0 |  |  | 0 | 0 |  | 25.69 |  | 0
Montážne práce
M-46 MONTÁŽE ZEMNÝCH PRÁC
| 946/M46 | 460490012 | Rozvinutie a uloženie výstražnej fólie z PVC do ryhy,šírka 33 cm | m | 12 |  |  | 0 | 3.48 | 0 | 0 |  | 0.29 |  |  |  |  | 0
| S/S20 | 2830010610 | Výstražná fólia HNEDÁ - KANALIZÁCIA, 1 kotúč=500m, Campri | m | 12 |  |  | 0 | 2.04 | 0 |  | 0 | 0.17 | 0.002 | 0.0002 |  |  | 0
|  |  | M-46 MONTÁŽE ZEMNÝCH PRÁC |  |  |  |  | 0 |  |  | 0 | 0 |  | 0 |  | 0
|  |  | Montážne práce |  |  |  |  | 0 |  |  | 0 | 0 |  | 0 |  | 0
| SO-05 Kanalizačná prípojka do izolovanej žumpy |  |  |  | Celkom |  | 0 | 0 |  | 0 | 0 | 0 |  | 25.69 |  | 0 |  | 0

## Kryci_list 12192
|  |  |  | Krycí list rozpočtu | [6 empty] | 30.126
Stavba Dom smútku v obci Zlatník |  |  |  |  | Miesto:
Objekt SO-06 Nádrž na požiarnu a úžitkovú vodu
Ks:
Zákazka: |  |  |  | Spracoval: Ing. Ján Halgaš |  |  | Dňa | 21.09.2017
Odberateľ: Obec Zlatník |  |  |  |  | IČO:
DIČ:
Dodávateľ: INGPRO spol. s r. o. |  |  |  |  | IČO:
DIČ:
Projektant: |  |  |  |  | IČO:
DIČ:
A | ZRN | Montáž | Materiál | ZRN spolu | B | Ďalšie náklady
1 | HSV | 0 | 0 | 0 | 6 | Ostatné náklady |  | 0
2 | PSV |  |  |  | 7 | Kompletačná činnosť |  | 0
3 | MONT |  |  |  | 8 | HZS |  | 0
4 |  |  |  |  | 9
5 | Spolu |  |  | 0 | 10 | Spolu |  | 0
C | VRN |  |  |  | D | VRN
11 | Zariadenie staveniska |  | 0% z [H+P+M] | 0 | 16 | Mimoriadne sťaž.podmienky | 0% z [H+P+M] | 0 | 1 | 1 | 1 | 1 | 1 | 1
12 | Územie so sťaž. podmienk. |  | 0% z [H+P] | 0 | 17 | Horské oblasti | 0% z [H+P+M] | 0 | 1 | 1 | 0 | 1 | 1 | 1
13 | Prevádzkové vplyvy |  | 0% z [H+P+M] | 0 | 18 | Mimostavenisková doprava | 0% z [H+P] | 0 | 1 | 1 | 1 | 1 | 1 | 0
14 |  |  |  |  | 19
15 |  |  |  |  | 20 | Spolu |  | 0
| Projektant,rozpočtár |  |  |  | E | Celkové náklady
[5 empty] | 21 | Súčet riadkov 5,10,15,20 |  | 0
[5 empty] | 22 | DPH 20% z | 0 | 0
[5 empty] | 23 | DPH 0% z | 0 | 0
[5 empty] | 24 | Spolu |  | 0
F
|  | Odberateľ |  |  | 26 | Dodávateľ

## Rekap 12192
Odberateľ: Obec Zlatník |  |  | Spracoval: Ing. Ján Halgaš |  |  | 30.126
Projektant: |  |  | Ks:
Dodávateľ: INGPRO spol. s r. o. |  |  | Dátum: 21.09.2017
Stavba Dom smútku v obci Zlatník
Objekt SO-06 Nádrž na požiarnu a úžitkovú vodu
Prehľad rozpočtových nákladov
Oddiel | Montáž | Materiál | Spolu | Hmotnosť (T) | Suť (T)
Práce HSV
ZEMNÉ PRÁCE | 0 | 0 | 0 | 55.73 | 0
POVRCHOVÉ ÚPRAVY | 0 | 0 | 0 | 7.04 | 0
POTRUBNÉ ROZVODY | 0 | 0 | 0 | 0.58 | 0
PRESUNY HMÔT | 0 | 0 | 0 | 0 | 0
Práce HSV | 0 | 0 | 0 | 63.35 | 0
Celkom | 0 | 0 | 0 | 63.35 | 0

## SO 12192
| Odberateľ: Obec Zlatník |  |  | Spracoval: Ing. Ján Halgaš | [12 empty] | 30.126
| Projektant: |  |  | Ks:
| Dodávateľ: INGPRO spol. s r. o. |  |  | Dátum: 21.09.2017
Stavba Dom smútku v obci Zlatník
Objekt SO-06 Nádrž na požiarnu a úžitkovú vodu
Prehľad rozpočtových nákladov
Por.č. | Cenník | Kód položky | Názov | Mj | Množstvo | Cena/Mj | Materiál | Cena celkom | [5 empty] | Hmotnosť |  | Suť
Práce HSV
ZEMNÉ PRÁCE
| 1/A 1 | 131201101 | Výkop nezapaženej jamy v hornine 3,do 100 m3 | m3 | 63.4838 |  |  | 0 | 395.5 | 0 | 0 |  | 6.23 |  |  |  |  | 0
| 1/A 1 | 131201109 | Príplatok za lepivosť horniny 3 | m3 | 31.7419 |  |  | 0 | 17.78 | 0 | 0 |  | 0.56 |  |  |  |  | 0
| 1/A 1 | 175101201 | Obsyp objektov sypaninou z vhodných hornín 1 až 4 bez prehodenia sypaniny | m3 | 33.73 |  |  | 0 | 499.2 | 0 | 0 |  | 14.8 |  |  |  |  | 0
| S/S60 | 5833749700 | Štrkopiesok | m3 | 33.37 |  |  | 0 | 253.61 | 0 |  | 0 | 7.6 | 55.728 | 1.67 |  |  | 0
| 1/A 1 | 174101001 | Zásyp sypaninou so zhutnením jám, šachiet, rýh, zárezov alebo okolo objektov do 100 m3 | m3 | 12 |  |  | 0 | 28.44 | 0 | 0 |  | 2.37 |  |  |  |  | 0
| 1/A 1 | 162201102 | Vodorovné premiestnenie výkopku z horniny 1-4 nad 20-50m | M3 | 51.4838 |  |  | 0 | 66.93 | 0 | 0 |  | 1.3 |  |  |  |  | 0
|  |  | ZEMNÉ PRÁCE |  |  |  | 0 | 0 |  |  | 0 | 0 |  | 55.73 |  | 0
POVRCHOVÉ ÚPRAVY
| 11/A 1 | 631571003 | Násyp zo štrkopiesku 0-32 (pre spevnenie podkladu) | m3 | 1.6275 |  |  | 0 | 44.25 | 0 | 0 |  | 27.19 | 2.99 | 1.837 |  |  | 0
| 11/A 1 | 631315611 | Mazanina z betónu prostého tr.C 16/20 hr.nad 120 do 240 mm | m3 | 1.6275 |  |  | 0 | 133.73 | 0 | 0 |  | 82.17 | 3.94 | 2.421 |  |  | 0
| 11/A 1 | 631319155 | Príplatok za prehlad. povrchu betónovej mazaniny min. tr.C 8/10 oceľ. hlad. hr. 120-240 mm | m3 | 1.627 |  |  | 0 | 10.19 | 0 | 0 |  | 6.26 |  |  |  |  | 0
| 11/A 1 | 631319175 | Prípl. za strhnutie povrchu mazaniny latou pre hr. obidvoch vrstiev mazaniny nad 120 do 240 mm | m3 | 1.627 |  |  | 0 | 3.11 | 0 | 0 |  | 1.91 |  |  |  |  | 0
| 11/A 1 | 631362441 | Výstuž mazanín z betónov (z kameniva) a z ľahkých betónov, zo zváraných sietí KARI, priemer drôtu 8/8 mm, veľkosť oka 100x100 mm | m2 | 10.85 |  |  | 0 | 63.91 | 0 | 0 |  | 5.89 | 0.095 | 0.00878 |  |  | 0
| 11/A 1 | 631351101 | Debnenie stien, rýh a otvorov v podlahách zhotovenie | m2 | 1.98 |  |  | 0 | 12.06 | 0 | 0 |  | 6.09 | 0.017 | 0.0086 |  |  | 0
| 11/A 1 | 631351102 | Debnenie stien, rýh a otvorov v podlahách odstránenie | m2 | 1.98 |  |  | 0 | 4.42 | 0 | 0 |  | 2.23 |  |  |  |  | 0
|  |  | POVRCHOVÉ ÚPRAVY |  |  |  | 0 | 0 |  |  | 0 | 0 |  | 7.04 |  | 0
POTRUBNÉ ROZVODY
| R/R 0 | 800056800 | Montáž nádrže plastovej 14,5 m vrátane potrubia DN100 4 m, univerálnej spojky na hladké konce rúr, bajonetovej savicovej spojky a bajonetovej záslepky | kus | 1 |  |  | 0 | 131.36 | 0 | 0 |  | 131.36 |  |  |  |  | 0
| P/PC | MAT | Nádrž na požiarnu a úžitkovú vodu 14,5 m3, plastová, samonosná, priemer 2,48/2,6 m, dl. 3,0m, výška 3 m, poklop | kus | 1 |  |  | 0 | 1369.73 | 0 |  | 0 | 1369.73 | 0.5 | 0.5 |  |  | 0
| P/PC | SCH | Potrubie z PVC rúr tlakových DN1000 mm | m | 4 |  |  | 0 | 9.8 | 0 |  | 0 | 2.45 | 0.08 | 0.02 |  |  | 0
| P/PC | UCHSTL | Univerzálna spojka na hladké konce rúr AQUAGAS AVK SUPA 601 PN16 pre vodu a odpadovú vodu do max. 70C, pre liatinu, tv. liatinu, oceľ, PVC DN100 | kus | 1 |  |  | 0 | 102.96 | 0 |  | 0 | 102.96 | 0.002 | 0.0019 |  |  | 0
| R/R 0 | 184000002 | Bajonetová savicová spojka STORZ (hliník) A110 (DN100) | kus | 1 |  |  | 0 | 29.82 | 0 | 0 |  | 29.82 |  |  |  |  | 0
| R/R 0 | 1,25 | Bajonetová záslepka (viečko s retiazkou, hliník) A110 (DN100) | kus | 1 |  |  | 0 | 24.85 | 0 | 0 |  | 24.85 |  |  |  |  | 0
|  |  | POTRUBNÉ ROZVODY |  |  |  | 0 | 0 |  |  | 0 | 0 |  | 0.58 |  | 0
PRESUNY HMÔT
| 321/A 1 | 998331011 | Presun hmôt pre nádrže (8331) | t | 63.352 |  |  | 0 | 444.73 | 0 | 0 |  | 7.02 |  |  |  |  | 0
|  |  | PRESUNY HMÔT |  |  |  |  | 0 |  |  | 0 | 0 |  | 0 |  | 0
|  |  | Práce HSV |  |  |  |  | 0 |  |  | 0 | 0 |  | 63.35 |  | 0
| SO-06 Nádrž na požiarnu a úžitkovú vodu |  |  |  | Celkom |  | 0 | 0 |  | 0 | 0 | 0 |  | 63.35 |  | 0 |  | 0